## Тариф 01.08.2022
Ваша скидка
0%
Aртикул | Описание | Тариф с НДС, руб. | Столбец1 | Ед. | Коллекция | Складской статус Москва | Новинка | Уровень иерархии 1 | Уровень иерархии 2 | Уровень иерархии 3 | Номер подгруппы | Заказ шт. | Сумма | Вес брутто, KG | Вес нетто, KG | Объём Куб.М | Транспортная упаковка | Упаковка | Мин.отгр. | Вес брутто,Ктр. KG | Вес нетто, Ктр. KG | Объём Ктр. Куб.М | Штрих код | Предыдущий тариф от 15.06.2022 в CNY | Старый артикул
271669 | Авт. выкл. NM8N-125H TM 3P 100А 100кА с рег. термомаг. расцепителем (R) | 15012.48 | 15012.48 | шт | Промышленная | Под заказ |  | Силовые аппараты распределения электроэнергии | Автоматические выключатели в литом корпусе | NM8N | 1.2.6.1.5 |  | 0 | 0 | 0 | 0 | 12 | 1 | 1 | 25.18 | 22.32 | 0.046 | 6941716415327 | 1429.7636 | 149694
271670 | Авт. выкл. NM8N-125H TM 3P 125А 100кА с рег. термомаг. расцепителем (R) | 15012.48 | 15012.48 | шт | Промышленная | Под заказ |  | Силовые аппараты распределения электроэнергии | Автоматические выключатели в литом корпусе | NM8N | 1.2.6.1.5 |  | 0 | 0 | 0 | 0 | 12 | 1 | 1 | 25.18 | 22.32 | 0.046 | 6941716415334 | 1429.7636 | 149695
271661 | Авт. выкл. NM8N-125H TM 3P 16А 100кА с рег. термомаг. расцепителем (R) | 15012.48 | 15012.48 | шт | Промышленная | Под заказ |  | Силовые аппараты распределения электроэнергии | Автоматические выключатели в литом корпусе | NM8N | 1.2.6.1.5 |  | 0 | 0 | 0 | 0 | 12 | 1 | 1 | 25.18 | 22.32 | 0.046 | 6941716425579 | 1429.7636 | 149686
271662 | Авт. выкл. NM8N-125H TM 3P 20А 100кА с рег. термомаг. расцепителем (R) | 15012.48 | 15012.48 | шт | Промышленная | Под заказ |  | Силовые аппараты распределения электроэнергии | Автоматические выключатели в литом корпусе | NM8N | 1.2.6.1.5 |  | 0 | 0 | 0 | 0 | 12 | 1 | 1 | 25.18 | 22.32 | 0.046 | 6941716425586 | 1429.7636 | 149687
271663 | Авт. выкл. NM8N-125H TM 3P 25А 100кА с рег. термомаг. расцепителем (R) | 15012.48 | 15012.48 | шт | Промышленная | Под заказ |  | Силовые аппараты распределения электроэнергии | Автоматические выключатели в литом корпусе | NM8N | 1.2.6.1.5 |  | 0 | 0 | 0 | 0 | 12 | 1 | 1 | 25.18 | 22.32 | 0.046 | 6941716425593 | 1429.7636 | 149688
271664 | Авт. выкл. NM8N-125H TM 3P 32А 100кА с рег. термомаг. расцепителем (R) | 15012.48 | 15012.48 | шт | Промышленная | Под заказ |  | Силовые аппараты распределения электроэнергии | Автоматические выключатели в литом корпусе | NM8N | 1.2.6.1.5 |  | 0 | 0 | 0 | 0 | 12 | 1 | 1 | 25.18 | 22.32 | 0.046 | 6941716425609 | 1429.7636 | 149689
271665 | Авт. выкл. NM8N-125H TM 3P 40А 100кА с рег. термомаг. расцепителем (R) | 15012.48 | 15012.48 | шт | Промышленная | Под заказ |  | Силовые аппараты распределения электроэнергии | Автоматические выключатели в литом корпусе | NM8N | 1.2.6.1.5 |  | 0 | 0 | 0 | 0 | 12 | 1 | 1 | 25.18 | 22.32 | 0.046 | 6941716425616 | 1429.7636 | 149690
271666 | Авт. выкл. NM8N-125H TM 3P 50А 100кА с рег. термомаг. расцепителем (R) | 15012.48 | 15012.48 | шт | Промышленная | Под заказ |  | Силовые аппараты распределения электроэнергии | Автоматические выключатели в литом корпусе | NM8N | 1.2.6.1.5 |  | 0 | 0 | 0 | 0 | 12 | 1 | 1 | 25.18 | 22.32 | 0.046 | 6941716425623 | 1429.7636 | 149691
271667 | Авт. выкл. NM8N-125H TM 3P 63А 100кА с рег. термомаг. расцепителем (R) | 15012.48 | 15012.48 | шт | Промышленная | Под заказ |  | Силовые аппараты распределения электроэнергии | Автоматические выключатели в литом корпусе | NM8N | 1.2.6.1.5 |  | 0 | 0 | 0 | 0 | 12 | 1 | 1 | 25.18 | 22.32 | 0.046 | 6941716415310 | 1429.7636 | 149692
271668 | Авт. выкл. NM8N-125H TM 3P 80А 100кА с рег. термомаг. расцепителем (R) | 15012.48 | 15012.48 | шт | Промышленная | Под заказ |  | Силовые аппараты распределения электроэнергии | Автоматические выключатели в литом корпусе | NM8N | 1.2.6.1.5 |  | 0 | 0 | 0 | 0 | 12 | 1 | 1 | 25.18 | 22.32 | 0.046 | 6941716425630 | 1429.7636 | 149693
271689 | Авт. выкл. NM8N-125H TM 4P 100А 100кА с рег. термомаг. расцепителем (R) | 20036.73 | 20036.73 | шт | Промышленная | Под заказ |  | Силовые аппараты распределения электроэнергии | Автоматические выключатели в литом корпусе | NM8N | 1.2.6.1.5 |  | 0 | 0 | 0 | 0 | 8 | 1 | 1 | 22.02 | 19.92 | 0.038 | 6941716425821 | 1908.2604
271690 | Авт. выкл. NM8N-125H TM 4P 125А 100кА с рег. термомаг. расцепителем (R) | 20036.73 | 20036.73 | шт | Промышленная | Под заказ |  | Силовые аппараты распределения электроэнергии | Автоматические выключатели в литом корпусе | NM8N | 1.2.6.1.5 |  | 0 | 0 | 0 | 0 | 8 | 1 | 1 | 22.02 | 19.92 | 0.038 | 6941716425838 | 1908.2604
271681 | Авт. выкл. NM8N-125H TM 4P 16А 100кА с рег. термомаг. расцепителем (R) | 20036.73 | 20036.73 | шт | Промышленная | Под заказ |  | Силовые аппараты распределения электроэнергии | Автоматические выключатели в литом корпусе | NM8N | 1.2.6.1.5 |  | 0 | 0 | 0 | 0 | 8 | 1 | 1 | 22.02 | 19.92 | 0.038 | 6941716425746 | 1908.2604
271682 | Авт. выкл. NM8N-125H TM 4P 20А 100кА с рег. термомаг. расцепителем (R) | 20036.73 | 20036.73 | шт | Промышленная | Под заказ |  | Силовые аппараты распределения электроэнергии | Автоматические выключатели в литом корпусе | NM8N | 1.2.6.1.5 |  | 0 | 0 | 0 | 0 | 8 | 1 | 1 | 22.02 | 19.92 | 0.038 | 6941716425753 | 1908.2604
271683 | Авт. выкл. NM8N-125H TM 4P 25А 100кА с рег. термомаг. расцепителем (R) | 20036.73 | 20036.73 | шт | Промышленная | Под заказ |  | Силовые аппараты распределения электроэнергии | Автоматические выключатели в литом корпусе | NM8N | 1.2.6.1.5 |  | 0 | 0 | 0 | 0 | 8 | 1 | 1 | 22.02 | 19.92 | 0.038 | 6941716425760 | 1908.2604
271684 | Авт. выкл. NM8N-125H TM 4P 32А 100кА с рег. термомаг. расцепителем (R) | 20036.73 | 20036.73 | шт | Промышленная | Под заказ |  | Силовые аппараты распределения электроэнергии | Автоматические выключатели в литом корпусе | NM8N | 1.2.6.1.5 |  | 0 | 0 | 0 | 0 | 8 | 1 | 1 | 22.02 | 19.92 | 0.038 | 6941716425777 | 1908.2604
271685 | Авт. выкл. NM8N-125H TM 4P 40А 100кА с рег. термомаг. расцепителем (R) | 20036.73 | 20036.73 | шт | Промышленная | Под заказ |  | Силовые аппараты распределения электроэнергии | Автоматические выключатели в литом корпусе | NM8N | 1.2.6.1.5 |  | 0 | 0 | 0 | 0 | 8 | 1 | 1 | 22.02 | 19.92 | 0.038 | 6941716425784 | 1908.2604
271686 | Авт. выкл. NM8N-125H TM 4P 50А 100кА с рег. термомаг. расцепителем (R) | 20036.73 | 20036.73 | шт | Промышленная | Под заказ |  | Силовые аппараты распределения электроэнергии | Автоматические выключатели в литом корпусе | NM8N | 1.2.6.1.5 |  | 0 | 0 | 0 | 0 | 8 | 1 | 1 | 22.02 | 19.92 | 0.038 | 6941716425791 | 1908.2604
271687 | Авт. выкл. NM8N-125H TM 4P 63А 100кА с рег. термомаг. расцепителем (R) | 20036.73 | 20036.73 | шт | Промышленная | Под заказ |  | Силовые аппараты распределения электроэнергии | Автоматические выключатели в литом корпусе | NM8N | 1.2.6.1.5 |  | 0 | 0 | 0 | 0 | 8 | 1 | 1 | 22.02 | 19.92 | 0.038 | 6941716425807 | 1908.2604
271688 | Авт. выкл. NM8N-125H TM 4P 80А 100кА с рег. термомаг. расцепителем (R) | 20036.73 | 20036.73 | шт | Промышленная | Под заказ |  | Силовые аппараты распределения электроэнергии | Автоматические выключатели в литом корпусе | NM8N | 1.2.6.1.5 |  | 0 | 0 | 0 | 0 | 8 | 1 | 1 | 22.02 | 19.92 | 0.038 | 6941716425814 | 1908.2604
271629 | Авт. выкл. NM8N-125Q TM 3P 100А 70кА с рег. термомаг. расцепителем (R) | 14276.12 | 14276.12 | шт | Промышленная | Под заказ |  | Силовые аппараты распределения электроэнергии | Автоматические выключатели в литом корпусе | NM8N | 1.2.6.1.5 |  | 0 | 0 | 0 | 0 | 12 | 1 | 1 | 25.18 | 22.32 | 0.046 | 6941716425302 | 1359.6309
271621 | Авт. выкл. NM8N-125Q TM 3P 16А 70кА с рег. термомаг. расцепителем (R) | 14276.12 | 14276.12 | шт | Промышленная | Под заказ |  | Силовые аппараты распределения электроэнергии | Автоматические выключатели в литом корпусе | NM8N | 1.2.6.1.5 |  | 0 | 0 | 0 | 0 | 12 | 1 | 1 | 25.18 | 22.32 | 0.046 | 6941716425227 | 1359.6309
271623 | Авт. выкл. NM8N-125Q TM 3P 25А 70кА с рег. термомаг. расцепителем (R) | 14276.12 | 14276.12 | шт | Промышленная | Под заказ |  | Силовые аппараты распределения электроэнергии | Автоматические выключатели в литом корпусе | NM8N | 1.2.6.1.5 |  | 0 | 0 | 0 | 0 | 12 | 1 | 1 | 25.18 | 22.32 | 0.046 | 6941716425241 | 1359.6309
271624 | Авт. выкл. NM8N-125Q TM 3P 32А 70кА с рег. термомаг. расцепителем (R) | 14276.12 | 14276.12 | шт | Промышленная | Под заказ |  | Силовые аппараты распределения электроэнергии | Автоматические выключатели в литом корпусе | NM8N | 1.2.6.1.5 |  | 0 | 0 | 0 | 0 | 12 | 1 | 1 | 25.18 | 22.32 | 0.046 | 6941716425258 | 1359.6309
271625 | Авт. выкл. NM8N-125Q TM 3P 40А 70кА с рег. термомаг. расцепителем (R) | 14276.12 | 14276.12 | шт | Промышленная | Под заказ |  | Силовые аппараты распределения электроэнергии | Автоматические выключатели в литом корпусе | NM8N | 1.2.6.1.5 |  | 0 | 0 | 0 | 0 | 12 | 1 | 1 | 25.18 | 22.32 | 0.046 | 6941716425265 | 1359.6309
271626 | Авт. выкл. NM8N-125Q TM 3P 50А 70кА с рег. термомаг. расцепителем (R) | 14276.12 | 14276.12 | шт | Промышленная | Под заказ |  | Силовые аппараты распределения электроэнергии | Автоматические выключатели в литом корпусе | NM8N | 1.2.6.1.5 |  | 0 | 0 | 0 | 0 | 12 | 1 | 1 | 25.18 | 22.32 | 0.046 | 6941716425272 | 1359.6309
271627 | Авт. выкл. NM8N-125Q TM 3P 63А 70кА с рег. термомаг. расцепителем (R) | 14276.12 | 14276.12 | шт | Промышленная | Под заказ |  | Силовые аппараты распределения электроэнергии | Автоматические выключатели в литом корпусе | NM8N | 1.2.6.1.5 |  | 0 | 0 | 0 | 0 | 12 | 1 | 1 | 25.18 | 22.32 | 0.046 | 6941716425289 | 1359.6309
271628 | Авт. выкл. NM8N-125Q TM 3P 80А 70кА с рег. термомаг. расцепителем (R) | 14276.12 | 14276.12 | шт | Промышленная | Под заказ |  | Силовые аппараты распределения электроэнергии | Автоматические выключатели в литом корпусе | NM8N | 1.2.6.1.5 |  | 0 | 0 | 0 | 0 | 12 | 1 | 1 | 25.18 | 22.32 | 0.046 | 6941716425296 | 1359.6309
271649 | Авт. выкл. NM8N-125Q TM 4P 100А 70кА с рег. термомаг. расцепителем (R) | 19828.83 | 19828.83 | шт | Промышленная | Под заказ |  | Силовые аппараты распределения электроэнергии | Автоматические выключатели в литом корпусе | NM8N | 1.2.6.1.5 |  | 0 | 0 | 0 | 0 | 8 | 1 | 1 | 22.02 | 19.92 | 0.038 | 6941716425494 | 1812.8412
271650 | Авт. выкл. NM8N-125Q TM 4P 125А 70кА с рег. термомаг. расцепителем (R) | 19828.83 | 19828.83 | шт | Промышленная | Под заказ |  | Силовые аппараты распределения электроэнергии | Автоматические выключатели в литом корпусе | NM8N | 1.2.6.1.5 |  | 0 | 0 | 0 | 0 | 8 | 1 | 1 | 22.02 | 19.92 | 0.038 | 6941716425500 | 1888.4638
271641 | Авт. выкл. NM8N-125Q TM 4P 16А 70кА с рег. термомаг. расцепителем (R) | 19828.83 | 19828.83 | шт | Промышленная | Под заказ |  | Силовые аппараты распределения электроэнергии | Автоматические выключатели в литом корпусе | NM8N | 1.2.6.1.5 |  | 0 | 0 | 0 | 0 | 8 | 1 | 1 | 22.02 | 19.92 | 0.038 | 6941716425418 | 1812.8412
271642 | Авт. выкл. NM8N-125Q TM 4P 20А 70кА с рег. термомаг. расцепителем (R) | 19828.83 | 19828.83 | шт | Промышленная | Под заказ |  | Силовые аппараты распределения электроэнергии | Автоматические выключатели в литом корпусе | NM8N | 1.2.6.1.5 |  | 0 | 0 | 0 | 0 | 8 | 1 | 1 | 22.02 | 19.92 | 0.038 | 6941716425425 | 1812.8412
271643 | Авт. выкл. NM8N-125Q TM 4P 25А 70кА с рег. термомаг. расцепителем (R) | 19828.83 | 19828.83 | шт | Промышленная | Под заказ |  | Силовые аппараты распределения электроэнергии | Автоматические выключатели в литом корпусе | NM8N | 1.2.6.1.5 |  | 0 | 0 | 0 | 0 | 8 | 1 | 1 | 22.02 | 19.92 | 0.038 | 6941716425432 | 1812.8412
271644 | Авт. выкл. NM8N-125Q TM 4P 32А 70кА с рег. термомаг. расцепителем (R) | 19828.83 | 19828.83 | шт | Промышленная | Под заказ |  | Силовые аппараты распределения электроэнергии | Автоматические выключатели в литом корпусе | NM8N | 1.2.6.1.5 |  | 0 | 0 | 0 | 0 | 8 | 1 | 1 | 22.02 | 19.92 | 0.038 | 6941716425449 | 1812.8412
271645 | Авт. выкл. NM8N-125Q TM 4P 40А 70кА с рег. термомаг. расцепителем (R) | 19828.83 | 19828.83 | шт | Промышленная | Под заказ |  | Силовые аппараты распределения электроэнергии | Автоматические выключатели в литом корпусе | NM8N | 1.2.6.1.5 |  | 0 | 0 | 0 | 0 | 8 | 1 | 1 | 22.02 | 19.92 | 0.038 | 6941716425456 | 1812.8412
271646 | Авт. выкл. NM8N-125Q TM 4P 50А 70кА с рег. термомаг. расцепителем (R) | 19828.83 | 19828.83 | шт | Промышленная | Под заказ |  | Силовые аппараты распределения электроэнергии | Автоматические выключатели в литом корпусе | NM8N | 1.2.6.1.5 |  | 0 | 0 | 0 | 0 | 8 | 1 | 1 | 22.02 | 19.92 | 0.038 | 6941716425463 | 1812.8412
271647 | Авт. выкл. NM8N-125Q TM 4P 63А 70кА с рег. термомаг. расцепителем (R) | 19828.83 | 19828.83 | шт | Промышленная | Под заказ |  | Силовые аппараты распределения электроэнергии | Автоматические выключатели в литом корпусе | NM8N | 1.2.6.1.5 |  | 0 | 0 | 0 | 0 | 8 | 1 | 1 | 22.02 | 19.92 | 0.038 | 6941716425470 | 1812.8412
271648 | Авт. выкл. NM8N-125Q TM 4P 80А 70кА с рег. термомаг. расцепителем (R) | 19828.83 | 19828.83 | шт | Промышленная | Под заказ |  | Силовые аппараты распределения электроэнергии | Автоматические выключатели в литом корпусе | NM8N | 1.2.6.1.5 |  | 0 | 0 | 0 | 0 | 8 | 1 | 1 | 22.02 | 19.92 | 0.038 | 6941716425487 | 1812.8412
271589 | Авт. выкл. NM8N-125S TM 3P 100А 50кА с рег. термомаг. расцепителем (R) | 13329.33 | 13329.33 | шт | Промышленная | Склад |  | Силовые аппараты распределения электроэнергии | Автоматические выключатели в литом корпусе | NM8N | 1.2.6.1.5 |  | 0 | 0 | 0 | 0 | 12 | 1 | 1 | 25.18 | 22.32 | 0.046 | 6941716424916 | 1269.4647 | 149358
271590 | Авт. выкл. NM8N-125S TM 3P 125А 50кА с рег. термомаг. расцепителем (R) | 13329.33 | 13329.33 | шт | Промышленная | Склад |  | Силовые аппараты распределения электроэнергии | Автоматические выключатели в литом корпусе | NM8N | 1.2.6.1.5 |  | 0 | 0 | 0 | 0 | 12 | 1 | 1 | 25.18 | 22.5 | 0.046 | 6941339599855 | 1269.4647 | 149676
271581 | Авт. выкл. NM8N-125S TM 3P 16А 50кА с рег. термомаг. расцепителем (R) | 13329.33 | 13329.33 | шт | Промышленная | Склад |  | Силовые аппараты распределения электроэнергии | Автоматические выключатели в литом корпусе | NM8N | 1.2.6.1.5 |  | 0 | 0 | 0 | 0 | 12 | 1 | 1 | 25.18 | 22.32 | 0.046 | 6941716424831 | 1269.4647 | 149678
271582 | Авт. выкл. NM8N-125S TM 3P 20А 50кА с рег. термомаг. расцепителем (R) | 13329.33 | 13329.33 | шт | Промышленная | Склад |  | Силовые аппараты распределения электроэнергии | Автоматические выключатели в литом корпусе | NM8N | 1.2.6.1.5 |  | 0 | 0 | 0 | 0 | 12 | 1 | 1 | 25.18 | 22.32 | 0.046 | 6941716424848 | 1269.4647 | 149679
271583 | Авт. выкл. NM8N-125S TM 3P 25А 50кА с рег. термомаг. расцепителем (R) | 13329.33 | 13329.33 | шт | Промышленная | Склад |  | Силовые аппараты распределения электроэнергии | Автоматические выключатели в литом корпусе | NM8N | 1.2.6.1.5 |  | 0 | 0 | 0 | 0 | 12 | 1 | 1 | 25.18 | 22.32 | 0.046 | 6941716424855 | 1269.4647 | 149680
271584 | Авт. выкл. NM8N-125S TM 3P 32А 50кА с рег. термомаг. расцепителем (R) | 13329.33 | 13329.33 | шт | Промышленная | Склад |  | Силовые аппараты распределения электроэнергии | Автоматические выключатели в литом корпусе | NM8N | 1.2.6.1.5 |  | 0 | 0 | 0 | 0 | 12 | 1 | 1 | 25.18 | 22.32 | 0.046 | 6941716424862 | 1269.4647 | 149681
271585 | Авт. выкл. NM8N-125S TM 3P 40А 50кА с рег. термомаг. расцепителем (R) | 13329.33 | 13329.33 | шт | Промышленная | Склад |  | Силовые аппараты распределения электроэнергии | Автоматические выключатели в литом корпусе | NM8N | 1.2.6.1.5 |  | 0 | 0 | 0 | 0 | 12 | 1 | 1 | 25.18 | 22.32 | 0.046 | 6941716424879 | 1269.4647 | 149682
271586 | Авт. выкл. NM8N-125S TM 3P 50А 50кА с рег. термомаг. расцепителем (R) | 13329.33 | 13329.33 | шт | Промышленная | Склад |  | Силовые аппараты распределения электроэнергии | Автоматические выключатели в литом корпусе | NM8N | 1.2.6.1.5 |  | 0 | 0 | 0 | 0 | 12 | 1 | 1 | 25.18 | 22.32 | 0.046 | 6941716424886 | 1269.4647 | 149683
271587 | Авт. выкл. NM8N-125S TM 3P 63А 50кА с рег. термомаг. расцепителем (R) | 13329.33 | 13329.33 | шт | Промышленная | Склад |  | Силовые аппараты распределения электроэнергии | Автоматические выключатели в литом корпусе | NM8N | 1.2.6.1.5 |  | 0 | 0 | 0 | 0 | 12 | 1 | 1 | 25.18 | 22.32 | 0.046 | 6941716424893 | 1269.4647 | 149684
271588 | Авт. выкл. NM8N-125S TM 3P 80А 50кА с рег. термомаг. расцепителем (R) | 13329.33 | 13329.33 | шт | Промышленная | Склад |  | Силовые аппараты распределения электроэнергии | Автоматические выключатели в литом корпусе | NM8N | 1.2.6.1.5 |  | 0 | 0 | 0 | 0 | 12 | 1 | 1 | 25.18 | 22.32 | 0.046 | 6941716424909 | 1269.4647 | 149685
271601 | Авт. выкл. NM8N-125S TM 4P 16А 50кА с рег. термомаг. расцепителем (R) | 17772.51 | 17772.51 | шт | Промышленная | Под заказ |  | Силовые аппараты распределения электроэнергии | Автоматические выключатели в литом корпусе | NM8N | 1.2.6.1.5 |  | 0 | 0 | 0 | 0 | 8 | 1 | 1 | 22.02 | 19.92 | 0.038 | 6941716425029 | 1692.6196
271603 | Авт. выкл. NM8N-125S TM 4P 25А 50кА с рег. термомаг. расцепителем (R) | 17772.51 | 17772.51 | шт | Промышленная | Под заказ |  | Силовые аппараты распределения электроэнергии | Автоматические выключатели в литом корпусе | NM8N | 1.2.6.1.5 |  | 0 | 0 | 0 | 0 | 8 | 1 | 1 | 22.02 | 19.92 | 0.038 | 6941716425043 | 1692.6196
271604 | Авт. выкл. NM8N-125S TM 4P 32А 50кА с рег. термомаг. расцепителем (R) | 17772.51 | 17772.51 | шт | Промышленная | Под заказ |  | Силовые аппараты распределения электроэнергии | Автоматические выключатели в литом корпусе | NM8N | 1.2.6.1.5 |  | 0 | 0 | 0 | 0 | 8 | 1 | 1 | 22.02 | 19.92 | 0.038 | 6941716425050 | 1692.6196
271605 | Авт. выкл. NM8N-125S TM 4P 40А 50кА с рег. термомаг. расцепителем (R) | 17772.51 | 17772.51 | шт | Промышленная | Под заказ |  | Силовые аппараты распределения электроэнергии | Автоматические выключатели в литом корпусе | NM8N | 1.2.6.1.5 |  | 0 | 0 | 0 | 0 | 8 | 1 | 1 | 22.02 | 19.92 | 0.038 | 6941716425067 | 1692.6196
271606 | Авт. выкл. NM8N-125S TM 4P 50А 50кА с рег. термомаг. расцепителем (R) | 17772.51 | 17772.51 | шт | Промышленная | Под заказ |  | Силовые аппараты распределения электроэнергии | Автоматические выключатели в литом корпусе | NM8N | 1.2.6.1.5 |  | 0 | 0 | 0 | 0 | 8 | 1 | 1 | 22.02 | 19.92 | 0.038 | 6941716425074 | 1692.6196
271607 | Авт. выкл. NM8N-125S TM 4P 63А 50кА с рег. термомаг. расцепителем (R) | 17772.51 | 17772.51 | шт | Промышленная | Под заказ |  | Силовые аппараты распределения электроэнергии | Автоматические выключатели в литом корпусе | NM8N | 1.2.6.1.5 |  | 0 | 0 | 0 | 0 | 8 | 1 | 1 | 22.02 | 19.92 | 0.038 | 6941716425081 | 1692.6196
271608 | Авт. выкл. NM8N-125S TM 4P 80А 50кА с рег. термомаг. расцепителем (R) | 17772.51 | 17772.51 | шт | Промышленная | Под заказ |  | Силовые аппараты распределения электроэнергии | Автоматические выключатели в литом корпусе | NM8N | 1.2.6.1.5 |  | 0 | 0 | 0 | 0 | 8 | 1 | 1 | 22.02 | 19.92 | 0.038 | 6941716425098 | 1692.6196
263147 | Авт. выкл. NM8N-1600H EM 3P 1000А 100кА с электр. расцепителем, LCD (R) | 368039.41 | 368039.41 | шт | Проектная (Smart) | Под заказ |  | Силовые аппараты распределения электроэнергии | Автоматические выключатели в литом корпусе | NM8N | 1.2.6.1.5 |  | 0 | 0 | 0 | 0 | 1 | 1 | 1 | 18.1 | 13.5 | 0.041 | 6937025510860 | 24173.3584
263148 | Авт. выкл. NM8N-1600H EM 3P 1250А 100кА с электр. расцепителем, LCD (R) | 368039.41 | 368039.41 | шт | Проектная (Smart) | Под заказ |  | Силовые аппараты распределения электроэнергии | Автоматические выключатели в литом корпусе | NM8N | 1.2.6.1.5 |  | 0 | 0 | 0 | 0 | 1 | 1 | 1 | 18.1 | 13.5 | 0.041 | 6937025510877 | 24173.3584
263149 | Авт. выкл. NM8N-1600H EM 3P 1600А 100кА с электр. расцепителем, LCD (R) | 382023.12 | 382023.12 | шт | Проектная (Smart) | Под заказ |  | Силовые аппараты распределения электроэнергии | Автоматические выключатели в литом корпусе | NM8N | 1.2.6.1.5 |  | 0 | 0 | 0 | 0 | 1 | 1 | 1 | 18.1 | 13.5 | 0.041 | 6937025510884 | 25091.83
263151 | Авт. выкл. NM8N-1600H EM 4P 1000А 100кА с электр. расцепителем, LCD (R) | 490228.87 | 490228.87 | шт | Проектная (Smart) | Под заказ |  | Силовые аппараты распределения электроэнергии | Автоматические выключатели в литом корпусе | NM8N | 1.2.6.1.5 |  | 0 | 0 | 0 | 0 | 1 | 1 | 1 | 23.5 | 17.5 | 0.053 | 6937025510907 | 32198.9433
263152 | Авт. выкл. NM8N-1600H EM 4P 1250А 100кА с электр. расцепителем, LCD (R) | 490228.87 | 490228.87 | шт | Проектная (Smart) | Под заказ |  | Силовые аппараты распределения электроэнергии | Автоматические выключатели в литом корпусе | NM8N | 1.2.6.1.5 |  | 0 | 0 | 0 | 0 | 1 | 1 | 1 | 23.5 | 17.5 | 0.053 | 6937025510914 | 32198.9433
263376 | Авт. выкл. NM8N-1600H EM 4P 1250А 100кА с электр. расцепителем, LCD, МП 400AC (R) | 490228.87 | 490228.87 | шт | Проектная (Smart) | Под заказ |  | Силовые аппараты распределения электроэнергии | Автоматические выключатели в литом корпусе | NM8N | 1.2.6.1.5 |  | 0 | 0 | 0 | 0 | 1 | 1 | 1 | 26 | 20 | 0.053 | 6937025512055 | 32198.9433
263153 | Авт. выкл. NM8N-1600H EM 4P 1600А 100кА с электр. расцепителем, LCD (R) | 441921.77 | 441921.77 | шт | Проектная (Smart) | Под заказ |  | Силовые аппараты распределения электроэнергии | Автоматические выключатели в литом корпусе | NM8N | 1.2.6.1.5 |  | 0 | 0 | 0 | 0 | 1 | 1 | 1 | 23.5 | 17.5 | 0.053 | 6937025510921 | 29026.0592
263373 | Авт. выкл. NM8N-1600H EM 4P 1600А 100кА с электр. расцепителем, LCD, МП 230AC (R) | 526980.8 | 526980.8 | шт | Проектная (Smart) | Под заказ |  | Силовые аппараты распределения электроэнергии | Автоматические выключатели в литом корпусе | NM8N | 1.2.6.1.5 |  | 0 | 0 | 0 | 0 | 1 | 1 | 1 | 26 | 20 | 0.053 | 6937025512024 | 34612.8616
263259 | Авт. выкл. NM8N-1600H EN 3P 1000А 100кА с электр. расцепителем, МП 230AC (R) | 252345.45 | 252345.45 | шт | Промышленная | Под заказ |  | Силовые аппараты распределения электроэнергии | Автоматические выключатели в литом корпусе | NM8N | 1.2.6.1.5 |  | 0 | 0 | 0 | 0 | 1 | 1 | 1 | 20.6 | 16 | 0.041 | 6937025511515 | 22386.4938
263123 | Авт. выкл. NM8N-1600H EN 3P 1000А 100кА с электр. расцепителем (R) | 243998.58 | 243998.58 | шт | Промышленная | Под заказ |  | Силовые аппараты распределения электроэнергии | Автоматические выключатели в литом корпусе | NM8N | 1.2.6.1.5 |  | 0 | 0 | 0 | 0 | 1 | 1 | 1 | 19.29 | 13.46 | 0.041 | 6932103891954 | 23140.8967
263260 | Авт. выкл. NM8N-1600H EN 3P 1250А 100кА с электр. расцепителем, МП 230AC (R) | 252345.45 | 252345.45 | шт | Промышленная | Под заказ |  | Силовые аппараты распределения электроэнергии | Автоматические выключатели в литом корпусе | NM8N | 1.2.6.1.5 |  | 0 | 0 | 0 | 0 | 1 | 1 | 1 | 20.6 | 16 | 0.041 | 6937025511522 | 22386.4938
263124 | Авт. выкл. NM8N-1600H EN 3P 1250А 100кА с электр. расцепителем (R) | 243998.58 | 243998.58 | шт | Промышленная | Под заказ |  | Силовые аппараты распределения электроэнергии | Автоматические выключатели в литом корпусе | NM8N | 1.2.6.1.5 |  | 0 | 0 | 0 | 0 | 1 | 1 | 1 | 19.29 | 13.46 | 0.041 | 6932103891961 | 23140.8967
263261 | Авт. выкл. NM8N-1600H EN 3P 1600А 100кА с электр. расцепителем, МП 230AC (R) | 252345.45 | 252345.45 | шт | Промышленная | Под заказ |  | Силовые аппараты распределения электроэнергии | Автоматические выключатели в литом корпусе | NM8N | 1.2.6.1.5 |  | 0 | 0 | 0 | 0 | 1 | 1 | 1 | 20.6 | 16 | 0.041 | 6932103886943 | 23237.9639
263125 | Авт. выкл. NM8N-1600H EN 3P 1600А 100кА с электр. расцепителем (R) | 243998.58 | 243998.58 | шт | Промышленная | Под заказ |  | Силовые аппараты распределения электроэнергии | Автоматические выключатели в литом корпусе | NM8N | 1.2.6.1.5 |  | 0 | 0 | 0 | 0 | 1 | 1 | 1 | 19.29 | 13.46 | 0.041 | 6932103875176 | 24032.8973
263127 | Авт. выкл. NM8N-1600H EN 4P 1000А 100кА с электр. расцепителем (R) | 324296.39 | 324296.39 | шт | Промышленная | Под заказ |  | Силовые аппараты распределения электроэнергии | Автоматические выключатели в литом корпусе | NM8N | 1.2.6.1.5 |  | 0 | 0 | 0 | 0 | 1 | 1 | 1 | 23.68 | 17.52 | 0.053 | 6932103891985 | 30885.374
263128 | Авт. выкл. NM8N-1600H EN 4P 1250А 100кА с электр. расцепителем (R) | 324296.39 | 324296.39 | шт | Промышленная | Под заказ |  | Силовые аппараты распределения электроэнергии | Автоматические выключатели в литом корпусе | NM8N | 1.2.6.1.5 |  | 0 | 0 | 0 | 0 | 1 | 1 | 1 | 23.68 | 17.52 | 0.053 | 6932103891992 | 30885.374
263129 | Авт. выкл. NM8N-1600H EN 4P 1600А 100кА с электр. расцепителем (R) | 324296.39 | 324296.39 | шт | Промышленная | Под заказ |  | Силовые аппараты распределения электроэнергии | Автоматические выключатели в литом корпусе | NM8N | 1.2.6.1.5 |  | 0 | 0 | 0 | 0 | 1 | 1 | 1 | 23.68 | 17.52 | 0.053 | 6941716495398 | 30854.5255
263095 | Авт. выкл. NM8N-1600H TM 3P 1000А 100кА с рег. термомаг. расцепителем (R) | 137536.67 | 137536.67 | шт | Промышленная | Под заказ |  | Силовые аппараты распределения электроэнергии | Автоматические выключатели в литом корпусе | NM8N | 1.2.6.1.5 |  | 0 | 0 | 0 | 0 | 1 | 1 | 1 | 18.9 | 12.97 | 0.041 | 6941716471453 | 13098.7263
263096 | Авт. выкл. NM8N-1600H TM 3P 1250А 100кА с рег. термомаг. расцепителем (R) | 137536.67 | 137536.67 | шт | Промышленная | Под заказ |  | Силовые аппараты распределения электроэнергии | Автоматические выключатели в литом корпусе | NM8N | 1.2.6.1.5 |  | 0 | 0 | 0 | 0 | 1 | 1 | 1 | 18.9 | 12.97 | 0.041 | 6941716471460 | 13098.7263
263097 | Авт. выкл. NM8N-1600H TM 3P 1600А 100кА с рег. термомаг. расцепителем (R) | 137536.67 | 137536.67 | шт | Промышленная | Под заказ |  | Силовые аппараты распределения электроэнергии | Автоматические выключатели в литом корпусе | NM8N | 1.2.6.1.5 |  | 0 | 0 | 0 | 0 | 1 | 1 | 1 | 18.9 | 12.97 | 0.041 | 6941716471477 | 13098.7263
263094 | Авт. выкл. NM8N-1600H TM 3P 800А 100кА с рег. термомаг. расцепителем (R) | 137536.67 | 137536.67 | шт | Промышленная | Под заказ |  | Силовые аппараты распределения электроэнергии | Автоматические выключатели в литом корпусе | NM8N | 1.2.6.1.5 |  | 0 | 0 | 0 | 0 | 1 | 1 | 1 | 18.9 | 12.97 | 0.041 | 6941716471446 | 13098.7263 | 149860
263103 | Авт. выкл. NM8N-1600H TM 4P 1000А 100кА с рег. термомаг. расцепителем (R) | 183382.29 | 183382.29 | шт | Промышленная | Под заказ |  | Силовые аппараты распределения электроэнергии | Автоматические выключатели в литом корпусе | NM8N | 1.2.6.1.5 |  | 0 | 0 | 0 | 0 | 1 | 1 | 1 | 23.5 | 17.5 | 0.053 | 6937025510693 | 17464.9787
263104 | Авт. выкл. NM8N-1600H TM 4P 1250А 100кА с рег. термомаг. расцепителем (R) | 183382.29 | 183382.29 | шт | Промышленная | Под заказ |  | Силовые аппараты распределения электроэнергии | Автоматические выключатели в литом корпусе | NM8N | 1.2.6.1.5 |  | 0 | 0 | 0 | 0 | 1 | 1 | 1 | 23.5 | 17.5 | 0.053 | 6937025510709 | 17464.9787
263105 | Авт. выкл. NM8N-1600H TM 4P 1600А 100кА с рег. термомаг. расцепителем (R) | 183382.29 | 183382.29 | шт | Промышленная | Под заказ |  | Силовые аппараты распределения электроэнергии | Автоматические выключатели в литом корпусе | NM8N | 1.2.6.1.5 |  | 0 | 0 | 0 | 0 | 1 | 1 | 1 | 23.5 | 17.5 | 0.053 | 6932103891893 | 17464.9787
263323 | Авт. выкл. NM8N-1600Q EM 3P 1000А 70кА с электр. расцепителем, LCD, МП 230AC (R) | 346816.41 | 346816.41 | шт | Проектная (Smart) | Под заказ |  | Силовые аппараты распределения электроэнергии | Автоматические выключатели в литом корпусе | NM8N | 1.2.6.1.5 |  | 0 | 0 | 0 | 0 | 1 | 1 | 1 | 20.6 | 16 | 0.041 | 6941716485146 | 22648.0417
263139 | Авт. выкл. NM8N-1600Q EM 3P 1000А 70кА с электр. расцепителем, LCD (R) | 344034.61 | 344034.61 | шт | Проектная (Smart) | Под заказ |  | Силовые аппараты распределения электроэнергии | Автоматические выключатели в литом корпусе | NM8N | 1.2.6.1.5 |  | 0 | 0 | 0 | 0 | 1 | 1 | 1 | 18.1 | 13.5 | 0.041 | 6937025510808 | 22596.6859
263324 | Авт. выкл. NM8N-1600Q EM 3P 1250А 70кА с электр. расцепителем, LCD, МП 230AC (R) | 346816.41 | 346816.41 | шт | Проектная (Smart) | Под заказ |  | Силовые аппараты распределения электроэнергии | Автоматические выключатели в литом корпусе | NM8N | 1.2.6.1.5 |  | 0 | 0 | 0 | 0 | 1 | 1 | 1 | 20.6 | 16 | 0.041 | 6941716485153 | 21819.0256
263140 | Авт. выкл. NM8N-1600Q EM 3P 1250А 70кА с электр. расцепителем, LCD (R) | 344034.61 | 344034.61 | шт | Проектная (Smart) | Под заказ |  | Силовые аппараты распределения электроэнергии | Автоматические выключатели в литом корпусе | NM8N | 1.2.6.1.5 |  | 0 | 0 | 0 | 0 | 1 | 1 | 1 | 19.29 | 13.46 | 0.041 | 6937025510815 | 21769.5444
263325 | Авт. выкл. NM8N-1600Q EM 3P 1600А 70кА с электр. расцепителем, LCD, МП 230AC (R) | 346816.41 | 346816.41 | шт | Проектная (Smart) | Склад |  | Силовые аппараты распределения электроэнергии | Автоматические выключатели в литом корпусе | NM8N | 1.2.6.1.5 |  | 0 | 0 | 0 | 0 | 1 | 1 | 1 | 21.2 | 16 | 0.041 | 6941716485160 | 21819.0256
263141 | Авт. выкл. NM8N-1600Q EM 3P 1600А 70кА с электр. расцепителем, LCD (R) | 344034.61 | 344034.61 | шт | Проектная (Smart) | Под заказ |  | Силовые аппараты распределения электроэнергии | Автоматические выключатели в литом корпусе | NM8N | 1.2.6.1.5 |  | 0 | 0 | 0 | 0 | 1 | 1 | 1 | 19.29 | 13.46 | 0.041 | 6941716483227 | 21769.5444
263143 | Авт. выкл. NM8N-1600Q EM 4P 1000А 70кА с электр. расцепителем, LCD (R) | 442363.6 | 442363.6 | шт | Проектная (Smart) | Под заказ |  | Силовые аппараты распределения электроэнергии | Автоматические выключатели в литом корпусе | NM8N | 1.2.6.1.5 |  | 0 | 0 | 0 | 0 | 1 | 1 | 1 | 23.5 | 17.5 | 0.053 | 6937025510839 | 29055.0846
263144 | Авт. выкл. NM8N-1600Q EM 4P 1250А 70кА с электр. расцепителем, LCD (R) | 442363.6 | 442363.6 | шт | Проектная (Smart) | Под заказ |  | Силовые аппараты распределения электроэнергии | Автоматические выключатели в литом корпусе | NM8N | 1.2.6.1.5 |  | 0 | 0 | 0 | 0 | 1 | 1 | 1 | 23.5 | 17.5 | 0.053 | 6937025510846 | 29055.0846
263145 | Авт. выкл. NM8N-1600Q EM 4P 1600А 70кА с электр. расцепителем, LCD (R) | 442363.6 | 442363.6 | шт | Проектная (Smart) | Под заказ |  | Силовые аппараты распределения электроэнергии | Автоматические выключатели в литом корпусе | NM8N | 1.2.6.1.5 |  | 0 | 0 | 0 | 0 | 1 | 1 | 1 | 23.4 | 17.5 | 0.053 | 6932103875503 | 29055.0846
263227 | Авт. выкл. NM8N-1600Q EN 3P 1000А 70кА с электр. расцепителем, МП 230AC (R) | 232379.6 | 232379.6 | шт | Промышленная | Под заказ |  | Силовые аппараты распределения электроэнергии | Автоматические выключатели в литом корпусе | NM8N | 1.2.6.1.5 |  | 0 | 0 | 0 | 0 | 1 | 1 | 1 | 20.6 | 16 | 0.041 | 6937025511362 | 21320.4747
263115 | Авт. выкл. NM8N-1600Q EN 3P 1000А 70кА с электр. расцепителем (R) | 229404.95 | 229404.95 | шт | Промышленная | Склад |  | Силовые аппараты распределения электроэнергии | Автоматические выключатели в литом корпусе | NM8N | 1.2.6.1.5 |  | 0 | 0 | 0 | 0 | 1 | 1 | 1 | 19.29 | 13.46 | 0.041 | 6937025510716 | 21037.1732 | 149922
263228 | Авт. выкл. NM8N-1600Q EN 3P 1250А 70кА с электр. расцепителем, МП 230AC (R) | 232379.6 | 232379.6 | шт | Промышленная | Под заказ |  | Силовые аппараты распределения электроэнергии | Автоматические выключатели в литом корпусе | NM8N | 1.2.6.1.5 |  | 0 | 0 | 0 | 0 | 1 | 1 | 1 | 20.6 | 16 | 0.041 | 6937025511379 | 21320.4747
263116 | Авт. выкл. NM8N-1600Q EN 3P 1250А 70кА с электр. расцепителем (R) | 229404.95 | 229404.95 | шт | Промышленная | Склад |  | Силовые аппараты распределения электроэнергии | Автоматические выключатели в литом корпусе | NM8N | 1.2.6.1.5 |  | 0 | 0 | 0 | 0 | 1 | 1 | 1 | 19.29 | 13.46 | 0.041 | 6937025510723 | 21037.1732 | 149923
263229 | Авт. выкл. NM8N-1600Q EN 3P 1600А 70кА с электр. расцепителем, МП 230AC (R) | 232379.6 | 232379.6 | шт | Промышленная | Под заказ |  | Силовые аппараты распределения электроэнергии | Автоматические выключатели в литом корпусе | NM8N | 1.2.6.1.5 |  | 0 | 0 | 0 | 0 | 1 | 1 | 1 | 20.6 | 16 | 0.041 | 6937025511386 | 22131.3937
263117 | Авт. выкл. NM8N-1600Q EN 3P 1600А 70кА с электр. расцепителем (R) | 229404.95 | 229404.95 | шт | Промышленная | Под заказ |  | Силовые аппараты распределения электроэнергии | Автоматические выключатели в литом корпусе | NM8N | 1.2.6.1.5 |  | 0 | 0 | 0 | 0 | 1 | 1 | 1 | 19.29 | 13.46 | 0.041 | 6937025510730 | 21848.0922 | 150068
263119 | Авт. выкл. NM8N-1600Q EN 4P 1000А 70кА с электр. расцепителем (R) | 293666.21 | 293666.21 | шт | Промышленная | Под заказ |  | Силовые аппараты распределения электроэнергии | Автоматические выключатели в литом корпусе | NM8N | 1.2.6.1.5 |  | 0 | 0 | 0 | 0 | 1 | 1 | 1 | 23.68 | 17.52 | 0.053 | 6932103886929 | 27968.208
263120 | Авт. выкл. NM8N-1600Q EN 4P 1250А 70кА с электр. расцепителем (R) | 293372.84 | 293372.84 | шт | Промышленная | Под заказ |  | Силовые аппараты распределения электроэнергии | Автоматические выключатели в литом корпусе | NM8N | 1.2.6.1.5 |  | 0 | 0 | 0 | 0 | 1 | 1 | 1 | 23.68 | 17.52 | 0.053 | 6932103886936 | 27940.2744
263121 | Авт. выкл. NM8N-1600Q EN 4P 1600А 70кА с электр. расцепителем (R) | 293372.84 | 293372.84 | шт | Промышленная | Под заказ |  | Силовые аппараты распределения электроэнергии | Автоматические выключатели в литом корпусе | NM8N | 1.2.6.1.5 |  | 0 | 0 | 0 | 0 | 1 | 1 | 1 | 23.68 | 17.52 | 0.053 | 6941716495381 | 27940.2744
263083 | Авт. выкл. NM8N-1600Q TM 3P 1000А 70кА с рег. термомаг. расцепителем (R) | 127401.02 | 127401.02 | шт | Промышленная | Под заказ |  | Силовые аппараты распределения электроэнергии | Автоматические выключатели в литом корпусе | NM8N | 1.2.6.1.5 |  | 0 | 0 | 0 | 0 | 1 | 1 | 1 | 18.9 | 12.97 | 0.041 | 6932103890834 | 12133.4309 | 149854
263084 | Авт. выкл. NM8N-1600Q TM 3P 1250А 70кА с рег. термомаг. расцепителем (R) | 127401.02 | 127401.02 | шт | Промышленная | Под заказ |  | Силовые аппараты распределения электроэнергии | Автоматические выключатели в литом корпусе | NM8N | 1.2.6.1.5 |  | 0 | 0 | 0 | 0 | 1 | 1 | 1 | 18.9 | 12.97 | 0.041 | 6932103890841 | 12133.4309 | 149859
263085 | Авт. выкл. NM8N-1600Q TM 3P 1600А 70кА с рег. термомаг. расцепителем (R) | 127401.02 | 127401.02 | шт | Промышленная | Под заказ |  | Силовые аппараты распределения электроэнергии | Автоматические выключатели в литом корпусе | NM8N | 1.2.6.1.5 |  | 0 | 0 | 0 | 0 | 1 | 1 | 1 | 18.9 | 12.97 | 0.041 | 6932103890858 | 12133.4309 | 149633
263091 | Авт. выкл. NM8N-1600Q TM 4P 1000А 70кА с рег. термомаг. расцепителем (R) | 170037.84 | 170037.84 | шт | Промышленная | Под заказ |  | Силовые аппараты распределения электроэнергии | Автоматические выключатели в литом корпусе | NM8N | 1.2.6.1.5 |  | 0 | 0 | 0 | 0 | 1 | 1 | 1 | 23.5 | 17.5 | 0.053 | 6932103893071 | 16177.9113
263092 | Авт. выкл. NM8N-1600Q TM 4P 1250А 70кА с рег. термомаг. расцепителем (R) | 170037.84 | 170037.84 | шт | Промышленная | Под заказ |  | Силовые аппараты распределения электроэнергии | Автоматические выключатели в литом корпусе | NM8N | 1.2.6.1.5 |  | 0 | 0 | 0 | 0 | 1 | 1 | 1 | 23.5 | 17.5 | 0.053 | 6937025510655 | 16177.9113
263093 | Авт. выкл. NM8N-1600Q TM 4P 1600А 70кА с рег. термомаг. расцепителем (R) | 170037.84 | 170037.84 | шт | Промышленная | Под заказ |  | Силовые аппараты распределения электроэнергии | Автоматические выключатели в литом корпусе | NM8N | 1.2.6.1.5 |  | 0 | 0 | 0 | 0 | 1 | 1 | 1 | 23.5 | 17.5 | 0.053 | 6932103893088 | 16194.0823
263291 | Авт. выкл. NM8N-1600S EM 3P 1000А 50кА с электр. расцепителем, LCD, МП 230AC (R) | 328396.56 | 328396.56 | шт | Проектная (Smart) | Под заказ |  | Силовые аппараты распределения электроэнергии | Автоматические выключатели в литом корпусе | NM8N | 1.2.6.1.5 |  | 0 | 0 | 0 | 0 | 1 | 1 | 1 | 20.6 | 16 | 0.041 | 6937025511669 | 21569.5596
263131 | Авт. выкл. NM8N-1600S EM 3P 1000А 50кА с электр. расцепителем, LCD (R) | 326832.8 | 326832.8 | шт | Проектная (Smart) | Под заказ |  | Силовые аппараты распределения электроэнергии | Автоматические выключатели в литом корпусе | NM8N | 1.2.6.1.5 |  | 0 | 0 | 0 | 0 | 1 | 1 | 1 | 18.1 | 13.5 | 0.041 | 6932103893095 | 21466.848
263292 | Авт. выкл. NM8N-1600S EM 3P 1250А 50кА с электр. расцепителем, LCD, МП 230AC (R) | 328396.56 | 328396.56 | шт | Проектная (Smart) | Под заказ |  | Силовые аппараты распределения электроэнергии | Автоматические выключатели в литом корпусе | NM8N | 1.2.6.1.5 |  | 0 | 0 | 0 | 0 | 1 | 1 | 1 | 21.2 | 16 | 0.040291 | 6932103894320 | 20780.0234
263132 | Авт. выкл. NM8N-1600S EM 3P 1250А 50кА с электр. расцепителем, LCD (R) | 326832.8 | 326832.8 | шт | Проектная (Smart) | Под заказ |  | Силовые аппараты распределения электроэнергии | Автоматические выключатели в литом корпусе | NM8N | 1.2.6.1.5 |  | 0 | 0 | 0 | 0 | 1 | 1 | 1 | 18.1 | 13.5 | 0.040185 | 6932103893101 | 20681.0713
263293 | Авт. выкл. NM8N-1600S EM 3P 1600А 50кА с электр. расцепителем, LCD, МП 230AC (R) | 328396.56 | 328396.56 | шт | Проектная (Smart) | Под заказ |  | Силовые аппараты распределения электроэнергии | Автоматические выключатели в литом корпусе | NM8N | 1.2.6.1.5 |  | 0 | 0 | 0 | 0 | 1 | 1 | 1 | 21.2 | 16 | 0.040291 | 6932103886950 | 20780.0234
263133 | Авт. выкл. NM8N-1600S EM 3P 1600А 50кА с электр. расцепителем, LCD (R) | 326832.8 | 326832.8 | шт | Проектная (Smart) | Под заказ |  | Силовые аппараты распределения электроэнергии | Автоматические выключатели в литом корпусе | NM8N | 1.2.6.1.5 |  | 0 | 0 | 0 | 0 | 1 | 1 | 1 | 18.1 | 13.5 | 0.040185 | 6932103890766 | 20681.0713
263135 | Авт. выкл. NM8N-1600S EM 4P 1000А 50кА с электр. расцепителем, LCD (R) | 435776.96 | 435776.96 | шт | Проектная (Smart) | Под заказ |  | Силовые аппараты распределения электроэнергии | Автоматические выключатели в литом корпусе | NM8N | 1.2.6.1.5 |  | 0 | 0 | 0 | 0 | 1 | 1 | 1 | 23.5 | 17.5 | 0.052155 | 6937025510778 | 28622.464
263136 | Авт. выкл. NM8N-1600S EM 4P 1250А 50кА с электр. расцепителем, LCD (R) | 435776.96 | 435776.96 | шт | Проектная (Smart) | Под заказ |  | Силовые аппараты распределения электроэнергии | Автоматические выключатели в литом корпусе | NM8N | 1.2.6.1.5 |  | 0 | 0 | 0 | 0 | 1 | 1 | 1 | 23.5 | 17.5 | 0.052155 | 6937025510785 | 28622.464
263137 | Авт. выкл. NM8N-1600S EM 4P 1600А 50кА с электр. расцепителем, LCD (R) | 435776.96 | 435776.96 | шт | Проектная (Smart) | Под заказ |  | Силовые аппараты распределения электроэнергии | Автоматические выключатели в литом корпусе | NM8N | 1.2.6.1.5 |  | 0 | 0 | 0 | 0 | 1 | 1 | 1 | 23.4 | 17.5 | 0.052155 | 6941339541472 | 28622.464
263107 | Авт. выкл. NM8N-1600S EN 3P 1000А 50кА с электр. расцепителем (R) | 165430.13 | 165430.13 | шт | Промышленная | Под заказ |  | Силовые аппараты распределения электроэнергии | Автоматические выключатели в литом корпусе | NM8N | 1.2.6.1.5 |  | 0 | 0 | 0 | 0 | 1 | 1 | 1 | 19.29 | 13.46 | 0.040185 | 6932103875169 | 15755.2508 | 149917
263108 | Авт. выкл. NM8N-1600S EN 3P 1250А 50кА с электр. расцепителем (R) | 165430.13 | 165430.13 | шт | Промышленная | Под заказ |  | Силовые аппараты распределения электроэнергии | Автоматические выключатели в литом корпусе | NM8N | 1.2.6.1.5 |  | 0 | 0 | 0 | 0 | 1 | 1 | 1 | 19.29 | 13.46 | 0.040185 | 6941716469559 | 15755.2508 | 149918
263109 | Авт. выкл. NM8N-1600S EN 3P 1600А 50кА с электр. расцепителем (R) | 165430.13 | 165430.13 | шт | Промышленная | Под заказ |  | Силовые аппараты распределения электроэнергии | Автоматические выключатели в литом корпусе | NM8N | 1.2.6.1.5 |  | 0 | 0 | 0 | 0 | 1 | 1 | 1 | 19.29 | 13.46 | 0.040185 | 6932103888114 | 15755.2508 | 150066
335733 | Авт. выкл. NM8N-1600S EN 3P 1600А 50кА с электр. расцепителем, с внешними выводами (R) | 218190.21 | 218190.21 | шт | Промышленная | Под заказ |  | Силовые аппараты распределения электроэнергии | Автоматические выключатели в литом корпусе | NM8N | 1.2.6.1.5 |  | 0 | 0 | 0 | 0 | 1 | 1 | 1 | 19.29 | 13.46 | 0.040185 | 6937025515520 | 20780.0234
263106 | Авт. выкл. NM8N-1600S EN 3P 800А 50кА с электр. расцепителем (R) | 165430.13 | 165430.13 | шт | Промышленная | Под заказ |  | Силовые аппараты распределения электроэнергии | Автоматические выключатели в литом корпусе | NM8N | 1.2.6.1.5 |  | 0 | 0 | 0 | 0 | 1 | 1 | 1 | 18.1 | 13.5 | 0.040185 | 6932103891909 | 15755.2508 | 149920
263111 | Авт. выкл. NM8N-1600S EN 4P 1000А 50кА с электр. расцепителем (R) | 220573.5 | 220573.5 | шт | Промышленная | Под заказ |  | Силовые аппараты распределения электроэнергии | Автоматические выключатели в литом корпусе | NM8N | 1.2.6.1.5 |  | 0 | 0 | 0 | 0 | 1 | 1 | 1 | 23.68 | 17.52 | 0.052155 | 6932103891923 | 21007.0045
263112 | Авт. выкл. NM8N-1600S EN 4P 1250А 50кА с электр. расцепителем (R) | 220573.5 | 220573.5 | шт | Промышленная | Под заказ |  | Силовые аппараты распределения электроэнергии | Автоматические выключатели в литом корпусе | NM8N | 1.2.6.1.5 |  | 0 | 0 | 0 | 0 | 1 | 1 | 1 | 23.68 | 17.52 | 0.052155 | 6932103891930 | 21007.0045
263113 | Авт. выкл. NM8N-1600S EN 4P 1600А 50кА с электр. расцепителем (R) | 220573.5 | 220573.5 | шт | Промышленная | Под заказ |  | Силовые аппараты распределения электроэнергии | Автоматические выключатели в литом корпусе | NM8N | 1.2.6.1.5 |  | 0 | 0 | 0 | 0 | 1 | 1 | 1 | 23.68 | 17.52 | 0.052155 | 6941339541465 | 21007.0045
263071 | Авт. выкл. NM8N-1600S TM 3P 1000А 50кА с рег. термомаг. расцепителем (R) | 106818.39 | 106818.39 | шт | Промышленная | Под заказ |  | Силовые аппараты распределения электроэнергии | Автоматические выключатели в литом корпусе | NM8N | 1.2.6.1.5 |  | 0 | 0 | 0 | 0 | 1 | 1 | 1 | 18.9 | 12.97 | 0.040185 | 6941716469498 | 10173.18 | 149858
263072 | Авт. выкл. NM8N-1600S TM 3P 1250А 50кА с рег. термомаг. расцепителем (R) | 106818.39 | 106818.39 | шт | Промышленная | Под заказ |  | Силовые аппараты распределения электроэнергии | Автоматические выключатели в литом корпусе | NM8N | 1.2.6.1.5 |  | 0 | 0 | 0 | 0 | 1 | 1 | 1 | 18.9 | 12.97 | 0.040185 | 6941716469504 | 10173.1761 | 149856
263073 | Авт. выкл. NM8N-1600S TM 3P 1600А 50кА с рег. термомаг. расцепителем (R) | 106818.39 | 106818.39 | шт | Промышленная | Под заказ |  | Силовые аппараты распределения электроэнергии | Автоматические выключатели в литом корпусе | NM8N | 1.2.6.1.5 |  | 0 | 0 | 0 | 0 | 1 | 1 | 1 | 18.9 | 12.97 | 0.040185 | 6941716469511 | 10173.1761 | 149634
263070 | Авт. выкл. NM8N-1600S TM 3P 800А 50кА с рег. термомаг. расцепителем (R) | 106818.39 | 106818.39 | шт | Промышленная | Под заказ |  | Силовые аппараты распределения электроэнергии | Автоматические выключатели в литом корпусе | NM8N | 1.2.6.1.5 |  | 0 | 0 | 0 | 0 | 1 | 1 | 1 | 18.9 | 12.97 | 0.040185 | 6932103891879 | 10173.1761 | 149857
263079 | Авт. выкл. NM8N-1600S TM 4P 1000А 50кА с рег. термомаг. расцепителем (R) | 154425.39 | 154425.39 | шт | Промышленная | Под заказ |  | Силовые аппараты распределения электроэнергии | Автоматические выключатели в литом корпусе | NM8N | 1.2.6.1.5 |  | 0 | 0 | 0 | 0 | 1 | 1 | 1 | 23.5 | 17.5 | 0.052155 | 6932103861315 | 14707.1846
263080 | Авт. выкл. NM8N-1600S TM 4P 1250А 50кА с рег. термомаг. расцепителем (R) | 154425.39 | 154425.39 | шт | Промышленная | Под заказ |  | Силовые аппараты распределения электроэнергии | Автоматические выключатели в литом корпусе | NM8N | 1.2.6.1.5 |  | 0 | 0 | 0 | 0 | 1 | 1 | 1 | 23.5 | 17.5 | 0.052155 | 6932103861322 | 14707.1846
263081 | Авт. выкл. NM8N-1600S TM 4P 1600А 50кА с рег. термомаг. расцепителем (R) | 154425.39 | 154425.39 | шт | Промышленная | Под заказ |  | Силовые аппараты распределения электроэнергии | Автоматические выключатели в литом корпусе | NM8N | 1.2.6.1.5 |  | 0 | 0 | 0 | 0 | 1 | 1 | 1 | 23.5 | 17.5 | 0.052155 | 6941339550184 | 14707.1846
271403 | Авт. выкл. NM8N-250H EM 3P 100А 100кА с электр. расцепителем, LCD (R) | 61074.48 | 61074.48 | шт | Проектная (Smart) | Под заказ |  | Силовые аппараты распределения электроэнергии | Автоматические выключатели в литом корпусе | NM8N | 1.2.6.1.5 |  | 0 | 0 | 0 | 0 | 8 | 1 | 1 | 18.91 | 17.2 | 0.028784 | 6941716423032 | 4011.4586
271404 | Авт. выкл. NM8N-250H EM 3P 160А 100кА с электр. расцепителем, LCD (R) | 61074.48 | 61074.48 | шт | Проектная (Smart) | Под заказ |  | Силовые аппараты распределения электроэнергии | Автоматические выключатели в литом корпусе | NM8N | 1.2.6.1.5 |  | 0 | 0 | 0 | 0 | 8 | 1 | 1 | 18.91 | 17.2 | 0.028784 | 6941716423049 | 4011.4586
271405 | Авт. выкл. NM8N-250H EM 3P 250А 100кА с электр. расцепителем, LCD (R) | 61074.48 | 61074.48 | шт | Проектная (Smart) | Под заказ |  | Силовые аппараты распределения электроэнергии | Автоматические выключатели в литом корпусе | NM8N | 1.2.6.1.5 |  | 0 | 0 | 0 | 0 | 8 | 1 | 1 | 18.91 | 17.2 | 0.028784 | 6941716423056 | 4011.4586
271401 | Авт. выкл. NM8N-250H EM 3P 32А 100кА с электр. расцепителем, LCD (R) | 61074.48 | 61074.48 | шт | Проектная (Smart) | Под заказ |  | Силовые аппараты распределения электроэнергии | Автоматические выключатели в литом корпусе | NM8N | 1.2.6.1.5 |  | 0 | 0 | 0 | 0 | 8 | 1 | 1 | 18.91 | 17.2 | 0.028784 | 6941716423018 | 4011.4586
271402 | Авт. выкл. NM8N-250H EM 3P 63А 100кА с электр. расцепителем, LCD (R) | 61074.48 | 61074.48 | шт | Проектная (Smart) | Под заказ |  | Силовые аппараты распределения электроэнергии | Автоматические выключатели в литом корпусе | NM8N | 1.2.6.1.5 |  | 0 | 0 | 0 | 0 | 8 | 1 | 1 | 18.91 | 17.2 | 0.028784 | 6941716423025 | 4011.4586
271408 | Авт. выкл. NM8N-250H EM 4P 100А 100кА с электр. расцепителем, LCD (R) | 81513.89 | 81513.89 | шт | Проектная (Smart) | Под заказ |  | Силовые аппараты распределения электроэнергии | Автоматические выключатели в литом корпусе | NM8N | 1.2.6.1.5 |  | 0 | 0 | 0 | 0 | 8 | 1 | 1 | 24.29 | 22.32 | 0.038399 | 6941716423087 | 5353.9503
271409 | Авт. выкл. NM8N-250H EM 4P 160А 100кА с электр. расцепителем, LCD (R) | 81513.89 | 81513.89 | шт | Проектная (Smart) | Под заказ |  | Силовые аппараты распределения электроэнергии | Автоматические выключатели в литом корпусе | NM8N | 1.2.6.1.5 |  | 0 | 0 | 0 | 0 | 8 | 1 | 1 | 24.29 | 22.32 | 0.038399 | 6941716423094 | 5353.9503
271410 | Авт. выкл. NM8N-250H EM 4P 250А 100кА с электр. расцепителем, LCD (R) | 81513.89 | 81513.89 | шт | Проектная (Smart) | Под заказ |  | Силовые аппараты распределения электроэнергии | Автоматические выключатели в литом корпусе | NM8N | 1.2.6.1.5 |  | 0 | 0 | 0 | 0 | 8 | 1 | 1 | 24.29 | 22.32 | 0.038399 | 6941716423100 | 5353.9503
271407 | Авт. выкл. NM8N-250H EM 4P 63А 100кА с электр. расцепителем, LCD (R) | 81513.89 | 81513.89 | шт | Проектная (Smart) | Под заказ |  | Силовые аппараты распределения электроэнергии | Автоматические выключатели в литом корпусе | NM8N | 1.2.6.1.5 |  | 0 | 0 | 0 | 0 | 8 | 1 | 1 | 24.29 | 22.32 | 0.038399 | 6941716423070 | 5353.9503
271353 | Авт. выкл. NM8N-250H EN 3P 100А 100кА с электр. расцепителем (R) | 32905.53 | 32905.53 | шт | Промышленная | Под заказ |  | Силовые аппараты распределения электроэнергии | Автоматические выключатели в литом корпусе | NM8N | 1.2.6.1.5 |  | 0 | 0 | 0 | 0 | 8 | 1 | 1 | 18.75 | 17.04 | 0.028784 | 6941716422547 | 3080.2871
271354 | Авт. выкл. NM8N-250H EN 3P 160А 100кА с электр. расцепителем (R) | 32905.53 | 32905.53 | шт | Промышленная | Под заказ |  | Силовые аппараты распределения электроэнергии | Автоматические выключатели в литом корпусе | NM8N | 1.2.6.1.5 |  | 0 | 0 | 0 | 0 | 8 | 1 | 1 | 18.75 | 17.04 | 0.028784 | 6941716422554 | 3080.2871
271355 | Авт. выкл. NM8N-250H EN 3P 250А 100кА с электр. расцепителем (R) | 32905.53 | 32905.53 | шт | Промышленная | Под заказ |  | Силовые аппараты распределения электроэнергии | Автоматические выключатели в литом корпусе | NM8N | 1.2.6.1.5 |  | 0 | 0 | 0 | 0 | 8 | 1 | 1 | 18.75 | 17.04 | 0.028784 | 6941716422561 | 3133.8574
271351 | Авт. выкл. NM8N-250H EN 3P 32А 100кА с электр. расцепителем (R) | 32905.53 | 32905.53 | шт | Промышленная | Под заказ |  | Силовые аппараты распределения электроэнергии | Автоматические выключатели в литом корпусе | NM8N | 1.2.6.1.5 |  | 0 | 0 | 0 | 0 | 8 | 1 | 1 | 18.75 | 17.04 | 0.028784 | 6941716422523 | 3080.2871
271352 | Авт. выкл. NM8N-250H EN 3P 63А 100кА с электр. расцепителем (R) | 32905.53 | 32905.53 | шт | Промышленная | Под заказ |  | Силовые аппараты распределения электроэнергии | Автоматические выключатели в литом корпусе | NM8N | 1.2.6.1.5 |  | 0 | 0 | 0 | 0 | 8 | 1 | 1 | 18.75 | 17.04 | 0.028784 | 6941716422530 | 3080.2871
271358 | Авт. выкл. NM8N-250H EN 4P 100А 100кА с электр. расцепителем (R) | 43918.04 | 43918.04 | шт | Промышленная | Под заказ |  | Силовые аппараты распределения электроэнергии | Автоматические выключатели в литом корпусе | NM8N | 1.2.6.1.5 |  | 0 | 0 | 0 | 0 | 8 | 1 | 1 | 24.53 | 22.4 | 0.038399 | 6941716422592 | 4111.1626
271359 | Авт. выкл. NM8N-250H EN 4P 160А 100кА с электр. расцепителем (R) | 43918.04 | 43918.04 | шт | Промышленная | Под заказ |  | Силовые аппараты распределения электроэнергии | Автоматические выключатели в литом корпусе | NM8N | 1.2.6.1.5 |  | 0 | 0 | 0 | 0 | 8 | 1 | 1 | 24.53 | 22.4 | 0.038399 | 6941716422608 | 4111.1626
271360 | Авт. выкл. NM8N-250H EN 4P 250А 100кА с электр. расцепителем (R) | 43918.04 | 43918.04 | шт | Промышленная | Под заказ |  | Силовые аппараты распределения электроэнергии | Автоматические выключатели в литом корпусе | NM8N | 1.2.6.1.5 |  | 0 | 0 | 0 | 0 | 8 | 1 | 1 | 24.53 | 22.4 | 0.038399 | 6941716422615 | 4182.6652
271356 | Авт. выкл. NM8N-250H EN 4P 32А 100кА с электр. расцепителем (R) | 43918.04 | 43918.04 | шт | Промышленная | Под заказ |  | Силовые аппараты распределения электроэнергии | Автоматические выключатели в литом корпусе | NM8N | 1.2.6.1.5 |  | 0 | 0 | 0 | 0 | 8 | 1 | 1 | 24.53 | 22.4 | 0.038399 | 6941716422578 | 4111.1626
271357 | Авт. выкл. NM8N-250H EN 4P 63А 100кА с электр. расцепителем (R) | 43918.04 | 43918.04 | шт | Промышленная | Под заказ |  | Силовые аппараты распределения электроэнергии | Автоматические выключатели в литом корпусе | NM8N | 1.2.6.1.5 |  | 0 | 0 | 0 | 0 | 8 | 1 | 1 | 24.53 | 22.4 | 0.038399 | 6941716422585 | 4111.1626
271220 | Авт. выкл. NM8N-250H TM 3P 160А 100кА с рег. термомаг. расцепителем (R) | 22608.5 | 22608.5 | шт | Промышленная | Под заказ |  | Силовые аппараты распределения электроэнергии | Автоматические выключатели в литом корпусе | NM8N | 1.2.6.1.5 |  | 0 | 0 | 0 | 0 | 8 | 1 | 1 | 17.71 | 16 | 0.028784 | 6941716415341 | 2153.1944 | 149470
271222 | Авт. выкл. NM8N-250H TM 3P 200А 100кА с рег. термомаг. расцепителем (R) | 22608.5 | 22608.5 | шт | Промышленная | Под заказ |  | Силовые аппараты распределения электроэнергии | Автоматические выключатели в литом корпусе | NM8N | 1.2.6.1.5 |  | 0 | 0 | 0 | 0 | 8 | 1 | 1 | 17.71 | 16 | 0.028784 | 6941716415365 | 2153.1944 | 149471
271223 | Авт. выкл. NM8N-250H TM 3P 225А 100кА с рег. термомаг. расцепителем (R) | 22608.5 | 22608.5 | шт | Промышленная | Под заказ |  | Силовые аппараты распределения электроэнергии | Автоматические выключатели в литом корпусе | NM8N | 1.2.6.1.5 |  | 0 | 0 | 0 | 0 | 8 | 1 | 1 | 17.71 | 16 | 0.028784 | 6941716415372 | 2153.1944 | 150003
271224 | Авт. выкл. NM8N-250H TM 3P 250А 100кА с рег. термомаг. расцепителем (R) | 22608.5 | 22608.5 | шт | Промышленная | Под заказ |  | Силовые аппараты распределения электроэнергии | Автоматические выключатели в литом корпусе | NM8N | 1.2.6.1.5 |  | 0 | 0 | 0 | 0 | 8 | 1 | 1 | 17.71 | 16 | 0.028784 | 6941716415389 | 2153.1944 | 149472
271231 | Авт. выкл. NM8N-250H TM 4P 125А 100кА с рег. термомаг. расцепителем (R) | 30174.8 | 30174.8 | шт | Промышленная | Под заказ |  | Силовые аппараты распределения электроэнергии | Автоматические выключатели в литом корпусе | NM8N | 1.2.6.1.5 |  | 0 | 0 | 0 | 0 | 8 | 1 | 1 | 22.04 | 20 | 0.038399 | 6941716421366 | 2870.919
271232 | Авт. выкл. NM8N-250H TM 4P 160А 100кА с рег. термомаг. расцепителем (R) | 30174.8 | 30174.8 | шт | Промышленная | Под заказ |  | Силовые аппараты распределения электроэнергии | Автоматические выключатели в литом корпусе | NM8N | 1.2.6.1.5 |  | 0 | 0 | 0 | 0 | 8 | 1 | 1 | 22.04 | 20 | 0.038399 | 6941716421373 | 2873.7927
271234 | Авт. выкл. NM8N-250H TM 4P 200А 100кА с рег. термомаг. расцепителем (R) | 30174.8 | 30174.8 | шт | Промышленная | Под заказ |  | Силовые аппараты распределения электроэнергии | Автоматические выключатели в литом корпусе | NM8N | 1.2.6.1.5 |  | 0 | 0 | 0 | 0 | 8 | 1 | 1 | 22.04 | 20 | 0.038399 | 6941716421397 | 2873.7927
271236 | Авт. выкл. NM8N-250H TM 4P 250А 100кА с рег. термомаг. расцепителем (R) | 30174.8 | 30174.8 | шт | Промышленная | Под заказ |  | Силовые аппараты распределения электроэнергии | Автоматические выключатели в литом корпусе | NM8N | 1.2.6.1.5 |  | 0 | 0 | 0 | 0 | 8 | 1 | 1 | 22.04 | 20 | 0.038399 | 6941716421410 | 2873.7927
271393 | Авт. выкл. NM8N-250Q EM 3P 100А 70кА с электр. расцепителем, LCD (R) | 53574.04 | 53574.04 | шт | Проектная (Smart) | Под заказ |  | Силовые аппараты распределения электроэнергии | Автоматические выключатели в литом корпусе | NM8N | 1.2.6.1.5 |  | 0 | 0 | 0 | 0 | 8 | 1 | 1 | 18.91 | 17.2 | 0.028784 | 6941716422936 | 3518.8199
271394 | Авт. выкл. NM8N-250Q EM 3P 160А 70кА с электр. расцепителем, LCD (R) | 53574.04 | 53574.04 | шт | Проектная (Smart) | Под заказ |  | Силовые аппараты распределения электроэнергии | Автоматические выключатели в литом корпусе | NM8N | 1.2.6.1.5 |  | 0 | 0 | 0 | 0 | 8 | 1 | 1 | 18.91 | 17.2 | 0.028784 | 6941716422943 | 3518.8199
271395 | Авт. выкл. NM8N-250Q EM 3P 250А 70кА с электр. расцепителем, LCD (R) | 54550.42 | 54550.42 | шт | Проектная (Smart) | Под заказ |  | Силовые аппараты распределения электроэнергии | Автоматические выключатели в литом корпусе | NM8N | 1.2.6.1.5 |  | 0 | 0 | 0 | 0 | 8 | 1 | 1 | 18.91 | 17.2 | 0.028784 | 6941716422950 | 3582.9477
271392 | Авт. выкл. NM8N-250Q EM 3P 63А 70кА с электр. расцепителем, LCD (R) | 53574.04 | 53574.04 | шт | Проектная (Smart) | Под заказ |  | Силовые аппараты распределения электроэнергии | Автоматические выключатели в литом корпусе | NM8N | 1.2.6.1.5 |  | 0 | 0 | 0 | 0 | 8 | 1 | 1 | 18.91 | 17.2 | 0.028784 | 6941716422929 | 3518.8199
271398 | Авт. выкл. NM8N-250Q EM 4P 100А 70кА с электр. расцепителем, LCD (R) | 71503.46 | 71503.46 | шт | Проектная (Smart) | Под заказ |  | Силовые аппараты распределения электроэнергии | Автоматические выключатели в литом корпусе | NM8N | 1.2.6.1.5 |  | 0 | 0 | 0 | 0 | 8 | 1 | 1 | 24.29 | 22.32 | 0.038399 | 6941716422981 | 4696.4498
271399 | Авт. выкл. NM8N-250Q EM 4P 160А 70кА с электр. расцепителем, LCD (R) | 71503.46 | 71503.46 | шт | Проектная (Smart) | Под заказ |  | Силовые аппараты распределения электроэнергии | Автоматические выключатели в литом корпусе | NM8N | 1.2.6.1.5 |  | 0 | 0 | 0 | 0 | 8 | 1 | 1 | 24.29 | 22.32 | 0.038399 | 6941716422998 | 4696.4498
271400 | Авт. выкл. NM8N-250Q EM 4P 250А 70кА с электр. расцепителем, LCD (R) | 72806.41 | 72806.41 | шт | Проектная (Smart) | Под заказ |  | Силовые аппараты распределения электроэнергии | Автоматические выключатели в литом корпусе | NM8N | 1.2.6.1.5 |  | 0 | 0 | 0 | 0 | 8 | 1 | 1 | 24.29 | 22.32 | 0.038399 | 6941716423001 | 4782.0325
271397 | Авт. выкл. NM8N-250Q EM 4P 63А 70кА с электр. расцепителем, LCD (R) | 71503.46 | 71503.46 | шт | Проектная (Smart) | Под заказ |  | Силовые аппараты распределения электроэнергии | Автоматические выключатели в литом корпусе | NM8N | 1.2.6.1.5 |  | 0 | 0 | 0 | 0 | 8 | 1 | 1 | 24.29 | 22.32 | 0.038399 | 6941716422974 | 4696.4498
271343 | Авт. выкл. NM8N-250Q EN 3P 100А 70кА с электр. расцепителем (R) | 31260.18 | 31260.18 | шт | Промышленная | Под заказ |  | Силовые аппараты распределения электроэнергии | Автоматические выключатели в литом корпусе | NM8N | 1.2.6.1.5 |  | 0 | 0 | 0 | 0 | 8 | 1 | 1 | 18.75 | 17.04 | 0.028784 | 6941716422448 | 2926.2712 | 149892
271344 | Авт. выкл. NM8N-250Q EN 3P 160А 70кА с электр. расцепителем (R) | 31260.18 | 31260.18 | шт | Промышленная | Под заказ |  | Силовые аппараты распределения электроэнергии | Автоматические выключатели в литом корпусе | NM8N | 1.2.6.1.5 |  | 0 | 0 | 0 | 0 | 8 | 1 | 1 | 18.75 | 17.04 | 0.028784 | 6941716422455 | 2926.2712 | 149893
271345 | Авт. выкл. NM8N-250Q EN 3P 250А 70кА с электр. расцепителем (R) | 31260.18 | 31260.18 | шт | Промышленная | Под заказ |  | Силовые аппараты распределения электроэнергии | Автоматические выключатели в литом корпусе | NM8N | 1.2.6.1.5 |  | 0 | 0 | 0 | 0 | 8 | 1 | 1 | 18.75 | 17.04 | 0.028784 | 6941716422462 | 2977.1635 | 149895
271341 | Авт. выкл. NM8N-250Q EN 3P 32А 70кА с электр. расцепителем (R) | 31260.18 | 31260.18 | шт | Промышленная | Под заказ |  | Силовые аппараты распределения электроэнергии | Автоматические выключатели в литом корпусе | NM8N | 1.2.6.1.5 |  | 0 | 0 | 0 | 0 | 8 | 1 | 1 | 18.75 | 17.04 | 0.028784 | 6941716422424 | 2926.2712
271342 | Авт. выкл. NM8N-250Q EN 3P 63А 70кА с электр. расцепителем (R) | 31260.18 | 31260.18 | шт | Промышленная | Под заказ |  | Силовые аппараты распределения электроэнергии | Автоматические выключатели в литом корпусе | NM8N | 1.2.6.1.5 |  | 0 | 0 | 0 | 0 | 8 | 1 | 1 | 18.75 | 17.04 | 0.028784 | 6941716422431 | 2926.2712 | 150250
271348 | Авт. выкл. NM8N-250Q EN 4P 100А 70кА с электр. расцепителем (R) | 41008.91 | 41008.91 | шт | Промышленная | Под заказ |  | Силовые аппараты распределения электроэнергии | Автоматические выключатели в литом корпусе | NM8N | 1.2.6.1.5 |  | 0 | 0 | 0 | 0 | 8 | 1 | 1 | 24.53 | 22.4 | 0.038399 | 6941716422493 | 3905.6055
271349 | Авт. выкл. NM8N-250Q EN 4P 160А 70кА с электр. расцепителем (R) | 41008.91 | 41008.91 | шт | Промышленная | Под заказ |  | Силовые аппараты распределения электроэнергии | Автоматические выключатели в литом корпусе | NM8N | 1.2.6.1.5 |  | 0 | 0 | 0 | 0 | 8 | 1 | 1 | 24.53 | 22.4 | 0.038399 | 6941716422509 | 3905.6055
271350 | Авт. выкл. NM8N-250Q EN 4P 250А 70кА с электр. расцепителем (R) | 41008.91 | 41008.91 | шт | Промышленная | Под заказ |  | Силовые аппараты распределения электроэнергии | Автоматические выключатели в литом корпусе | NM8N | 1.2.6.1.5 |  | 0 | 0 | 0 | 0 | 8 | 1 | 1 | 24.53 | 22.4 | 0.038399 | 6941716422516 | 3901.7018
271346 | Авт. выкл. NM8N-250Q EN 4P 32А 70кА с электр. расцепителем (R) | 41008.91 | 41008.91 | шт | Промышленная | Под заказ |  | Силовые аппараты распределения электроэнергии | Автоматические выключатели в литом корпусе | NM8N | 1.2.6.1.5 |  | 0 | 0 | 0 | 0 | 8 | 1 | 1 | 24.53 | 22.4 | 0.038399 | 6941716422479 | 3905.6055
271347 | Авт. выкл. NM8N-250Q EN 4P 63А 70кА с электр. расцепителем (R) | 41008.91 | 41008.91 | шт | Промышленная | Под заказ |  | Силовые аппараты распределения электроэнергии | Автоматические выключатели в литом корпусе | NM8N | 1.2.6.1.5 |  | 0 | 0 | 0 | 0 | 8 | 1 | 1 | 24.53 | 22.4 | 0.038399 | 6941716422486 | 3905.6055
271195 | Авт. выкл. NM8N-250Q TM 3P 125А 70кА с рег. термомаг. расцепителем (R) | 20893.43 | 20893.43 | шт | Промышленная | Под заказ |  | Силовые аппараты распределения электроэнергии | Автоматические выключатели в литом корпусе | NM8N | 1.2.6.1.5 |  | 0 | 0 | 0 | 0 | 8 | 1 | 1 | 17.71 | 16 | 0.028784 | 6941716421083 | 1989.8467
271196 | Авт. выкл. NM8N-250Q TM 3P 160А 70кА с рег. термомаг. расцепителем (R) | 20893.43 | 20893.43 | шт | Промышленная | Под заказ |  | Силовые аппараты распределения электроэнергии | Автоматические выключатели в литом корпусе | NM8N | 1.2.6.1.5 |  | 0 | 0 | 0 | 0 | 8 | 1 | 1 | 17.71 | 16 | 0.028784 | 6941716421090 | 1989.8467
271198 | Авт. выкл. NM8N-250Q TM 3P 200А 70кА с рег. термомаг. расцепителем (R) | 20893.43 | 20893.43 | шт | Промышленная | Под заказ |  | Силовые аппараты распределения электроэнергии | Автоматические выключатели в литом корпусе | NM8N | 1.2.6.1.5 |  | 0 | 0 | 0 | 0 | 8 | 1 | 1 | 17.71 | 16 | 0.028784 | 6941716421113 | 1989.8467
271200 | Авт. выкл. NM8N-250Q TM 3P 250А 70кА с рег. термомаг. расцепителем (R) | 20893.43 | 20893.43 | шт | Промышленная | Под заказ |  | Силовые аппараты распределения электроэнергии | Автоматические выключатели в литом корпусе | NM8N | 1.2.6.1.5 |  | 0 | 0 | 0 | 0 | 8 | 1 | 1 | 17.71 | 16 | 0.028784 | 6941716421137 | 1989.8467
271207 | Авт. выкл. NM8N-250Q TM 4P 125А 70кА с рег. термомаг. расцепителем (R) | 27857.87 | 27857.87 | шт | Промышленная | Под заказ |  | Силовые аппараты распределения электроэнергии | Автоматические выключатели в литом корпусе | NM8N | 1.2.6.1.5 |  | 0 | 0 | 0 | 0 | 8 | 1 | 1 | 22.04 | 20 | 0.038399 | 6941716421205 | 2653.1255
271208 | Авт. выкл. NM8N-250Q TM 4P 160А 70кА с рег. термомаг. расцепителем (R) | 27857.87 | 27857.87 | шт | Промышленная | Под заказ |  | Силовые аппараты распределения электроэнергии | Автоматические выключатели в литом корпусе | NM8N | 1.2.6.1.5 |  | 0 | 0 | 0 | 0 | 8 | 1 | 1 | 22.04 | 20 | 0.038399 | 6941716421212 | 2653.1255
271210 | Авт. выкл. NM8N-250Q TM 4P 200А 70кА с рег. термомаг. расцепителем (R) | 27857.87 | 27857.87 | шт | Промышленная | Под заказ |  | Силовые аппараты распределения электроэнергии | Автоматические выключатели в литом корпусе | NM8N | 1.2.6.1.5 |  | 0 | 0 | 0 | 0 | 8 | 1 | 1 | 22.04 | 20 | 0.038399 | 6941716421236 | 2653.1255
271212 | Авт. выкл. NM8N-250Q TM 4P 250А 70кА с рег. термомаг. расцепителем (R) | 27857.87 | 27857.87 | шт | Промышленная | Под заказ |  | Силовые аппараты распределения электроэнергии | Автоматические выключатели в литом корпусе | NM8N | 1.2.6.1.5 |  | 0 | 0 | 0 | 0 | 8 | 1 | 1 | 22.04 | 20 | 0.038399 | 6941716421250 | 1987.8588
271413 | Авт. выкл. NM8N-250R EM 3P 100А 150кА с электр. расцепителем, LCD (R) | 89665.21 | 89665.21 | шт | Проектная (Smart) | Под заказ |  | Силовые аппараты распределения электроэнергии | Автоматические выключатели в литом корпусе | NM8N | 1.2.6.1.5 |  | 0 | 0 | 0 | 0 | 8 | 1 | 1 | 18.91 | 17.2 | 0.028784 | 6941716423131 | 5889.3443
271412 | Авт. выкл. NM8N-250R EM 3P 63А 150кА с электр. расцепителем, LCD (R) | 89665.21 | 89665.21 | шт | Проектная (Smart) | Под заказ |  | Силовые аппараты распределения электроэнергии | Автоматические выключатели в литом корпусе | NM8N | 1.2.6.1.5 |  | 0 | 0 | 0 | 0 | 8 | 1 | 1 | 18.91 | 17.2 | 0.028784 | 6941716423124 | 5889.3443
271418 | Авт. выкл. NM8N-250R EM 4P 100А 150кА с электр. расцепителем, LCD (R) | 89665.21 | 89665.21 | шт | Проектная (Smart) | Под заказ |  | Силовые аппараты распределения электроэнергии | Автоматические выключатели в литом корпусе | NM8N | 1.2.6.1.5 |  | 0 | 0 | 0 | 0 | 8 | 1 | 1 | 24.29 | 22.32 | 0.038399 | 6941716423186 | 5889.3443
271417 | Авт. выкл. NM8N-250R EM 4P 63А 150кА с электр. расцепителем, LCD (R) | 89665.21 | 89665.21 | шт | Проектная (Smart) | Под заказ |  | Силовые аппараты распределения электроэнергии | Автоматические выключатели в литом корпусе | NM8N | 1.2.6.1.5 |  | 0 | 0 | 0 | 0 | 8 | 1 | 1 | 24.29 | 22.32 | 0.038399 | 6941716423179 | 5889.3443
271363 | Авт. выкл. NM8N-250R EN 3P 100А 150кА с электр. расцепителем (R) | 52349.86 | 52349.86 | шт | Промышленная | Под заказ |  | Силовые аппараты распределения электроэнергии | Автоматические выключатели в литом корпусе | NM8N | 1.2.6.1.5 |  | 0 | 0 | 0 | 0 | 8 | 1 | 1 | 18.75 | 17.04 | 0.028784 | 6941716422646 | 5889.3443
271362 | Авт. выкл. NM8N-250R EN 3P 63А 150кА с электр. расцепителем (R) | 52349.86 | 52349.86 | шт | Промышленная | Под заказ |  | Силовые аппараты распределения электроэнергии | Автоматические выключатели в литом корпусе | NM8N | 1.2.6.1.5 |  | 0 | 0 | 0 | 0 | 8 | 1 | 1 | 18.75 | 17.04 | 0.028784 | 6941716422639 | 5889.3443
271368 | Авт. выкл. NM8N-250R EN 4P 100А 150кА с электр. расцепителем (R) | 61838.07 | 61838.07 | шт | Промышленная | Под заказ |  | Силовые аппараты распределения электроэнергии | Автоматические выключатели в литом корпусе | NM8N | 1.2.6.1.5 |  | 0 | 0 | 0 | 0 | 8 | 1 | 1 | 24.53 | 22.4 | 0.038399 | 6941716422691 | 5889.3443
271367 | Авт. выкл. NM8N-250R EN 4P 63А 150кА с электр. расцепителем (R) | 61838.07 | 61838.07 | шт | Промышленная | Под заказ |  | Силовые аппараты распределения электроэнергии | Автоматические выключатели в литом корпусе | NM8N | 1.2.6.1.5 |  | 0 | 0 | 0 | 0 | 8 | 1 | 1 | 24.53 | 22.4 | 0.038399 | 6941716422684 | 5889.3443
271383 | Авт. выкл. NM8N-250S EM 3P 100А 50кА с электр. расцепителем, LCD (R) | 50164.86 | 50164.86 | шт | Проектная (Smart) | Склад |  | Силовые аппараты распределения электроэнергии | Автоматические выключатели в литом корпусе | NM8N | 1.2.6.1.5 |  | 0 | 0 | 0 | 0 | 8 | 1 | 1 | 18.91 | 17.2 | 0.028784 | 6941716422837 | 3294.8979
271384 | Авт. выкл. NM8N-250S EM 3P 160А 50кА с электр. расцепителем, LCD (R) | 50164.86 | 50164.86 | шт | Проектная (Smart) | Склад |  | Силовые аппараты распределения электроэнергии | Автоматические выключатели в литом корпусе | NM8N | 1.2.6.1.5 |  | 0 | 0 | 0 | 0 | 8 | 1 | 1 | 18.91 | 17.2 | 0.028784 | 6941716422844 | 3294.8979
271385 | Авт. выкл. NM8N-250S EM 3P 250А 50кА с электр. расцепителем, LCD (R) | 50164.86 | 50164.86 | шт | Проектная (Smart) | Склад |  | Силовые аппараты распределения электроэнергии | Автоматические выключатели в литом корпусе | NM8N | 1.2.6.1.5 |  | 0 | 0 | 0 | 0 | 8 | 1 | 1 | 18.91 | 17.2 | 0.028784 | 6941716422851 | 3294.8979
271381 | Авт. выкл. NM8N-250S EM 3P 32А 50кА с электр. расцепителем, LCD (R) | 50164.86 | 50164.86 | шт | Проектная (Smart) | Склад |  | Силовые аппараты распределения электроэнергии | Автоматические выключатели в литом корпусе | NM8N | 1.2.6.1.5 |  | 0 | 0 | 0 | 0 | 8 | 1 | 1 | 18.91 | 17.2 | 0.028784 | 6941716422813 | 3294.8979
271382 | Авт. выкл. NM8N-250S EM 3P 63А 50кА с электр. расцепителем, LCD (R) | 50164.86 | 50164.86 | шт | Проектная (Smart) | Склад |  | Силовые аппараты распределения электроэнергии | Автоматические выключатели в литом корпусе | NM8N | 1.2.6.1.5 |  | 0 | 0 | 0 | 0 | 8 | 1 | 1 | 18.91 | 17.2 | 0.028784 | 6941716422820 | 3294.8979
271333 | Авт. выкл. NM8N-250S EN 3P 100А 50кА с электр. расцепителем (R) | 30256.95 | 30256.95 | шт | Промышленная | Склад |  | Силовые аппараты распределения электроэнергии | Автоматические выключатели в литом корпусе | NM8N | 1.2.6.1.5 |  | 0 | 0 | 0 | 0 | 8 | 1 | 1 | 18.75 | 17.04 | 0.028784 | 6941716422349 | 2872.2786 | 149885
271334 | Авт. выкл. NM8N-250S EN 3P 160А 50кА с электр. расцепителем (R) | 30256.95 | 30256.95 | шт | Промышленная | Склад |  | Силовые аппараты распределения электроэнергии | Автоматические выключатели в литом корпусе | NM8N | 1.2.6.1.5 |  | 0 | 0 | 0 | 0 | 8 | 1 | 1 | 18.75 | 17.04 | 0.028784 | 6941716422356 | 2872.2786 | 149855
271335 | Авт. выкл. NM8N-250S EN 3P 250А 50кА с электр. расцепителем (R) | 30256.95 | 30256.95 | шт | Промышленная | Склад |  | Силовые аппараты распределения электроэнергии | Автоматические выключатели в литом корпусе | NM8N | 1.2.6.1.5 |  | 0 | 0 | 0 | 0 | 8 | 1 | 1 | 18.75 | 17.04 | 0.029407 | 6941716422363 | 3072.0883 | 149887
271331 | Авт. выкл. NM8N-250S EN 3P 32А 50кА с электр. расцепителем (R) | 30256.95 | 30256.95 | шт | Промышленная | Под заказ |  | Силовые аппараты распределения электроэнергии | Автоматические выключатели в литом корпусе | NM8N | 1.2.6.1.5 |  | 0 | 0 | 0 | 0 | 8 | 1 | 1 | 18.75 | 17.04 | 0.028784 | 6941716422325 | 2872.2786
271332 | Авт. выкл. NM8N-250S EN 3P 63А 50кА с электр. расцепителем (R) | 30256.95 | 30256.95 | шт | Промышленная | Склад |  | Силовые аппараты распределения электроэнергии | Автоматические выключатели в литом корпусе | NM8N | 1.2.6.1.5 |  | 0 | 0 | 0 | 0 | 8 | 1 | 1 | 18.75 | 17.04 | 0.028784 | 6941716422332 | 2872.2786 | 150272
271338 | Авт. выкл. NM8N-250S EN 4P 100А 50кА с электр. расцепителем (R) | 40211.85 | 40211.85 | шт | Промышленная | Под заказ |  | Силовые аппараты распределения электроэнергии | Автоматические выключатели в литом корпусе | NM8N | 1.2.6.1.5 |  | 0 | 0 | 0 | 0 | 8 | 1 | 1 | 24.53 | 22.4 | 0.038399 | 6941716422394 | 3829.7048
271339 | Авт. выкл. NM8N-250S EN 4P 160А 50кА с электр. расцепителем (R) | 40211.85 | 40211.85 | шт | Промышленная | Под заказ |  | Силовые аппараты распределения электроэнергии | Автоматические выключатели в литом корпусе | NM8N | 1.2.6.1.5 |  | 0 | 0 | 0 | 0 | 8 | 1 | 1 | 24.53 | 22.4 | 0.038399 | 6941716422400 | 3829.7048
271340 | Авт. выкл. NM8N-250S EN 4P 250А 50кА с электр. расцепителем (R) | 40211.85 | 40211.85 | шт | Промышленная | Под заказ |  | Силовые аппараты распределения электроэнергии | Автоматические выключатели в литом корпусе | NM8N | 1.2.6.1.5 |  | 0 | 0 | 0 | 0 | 8 | 1 | 1 | 24.53 | 22.4 | 0.038399 | 6941716422417 | 3829.7048
271337 | Авт. выкл. NM8N-250S EN 4P 63А 50кА с электр. расцепителем (R) | 40211.85 | 40211.85 | шт | Промышленная | Под заказ |  | Силовые аппараты распределения электроэнергии | Автоматические выключатели в литом корпусе | NM8N | 1.2.6.1.5 |  | 0 | 0 | 0 | 0 | 8 | 1 | 1 | 24.53 | 22.4 | 0.038399 | 6941716422387 | 3829.7048
271171 | Авт. выкл. NM8N-250S TM 3P 125А 50кА с рег. термомаг. расцепителем (R) | 19828.83 | 19828.83 | шт | Промышленная | Склад |  | Силовые аппараты распределения электроэнергии | Автоматические выключатели в литом корпусе | NM8N | 1.2.6.1.5 |  | 0 | 0 | 0 | 0 | 8 | 1 | 1 | 17.71 | 16 | 0.028784 | 6941716420864 | 1479.5538 | 149447
271172 | Авт. выкл. NM8N-250S TM 3P 160А 50кА с рег. термомаг. расцепителем (R) | 19828.83 | 19828.83 | шт | Промышленная | Склад |  | Силовые аппараты распределения электроэнергии | Автоматические выключатели в литом корпусе | NM8N | 1.2.6.1.5 |  | 0 | 0 | 0 | 0 | 8 | 1 | 1 | 17.71 | 16 | 0.028784 | 6941716420871 | 1888.4638 | 149477
271174 | Авт. выкл. NM8N-250S TM 3P 200А 50кА с рег. термомаг. расцепителем (R) | 19828.83 | 19828.83 | шт | Промышленная | Склад |  | Силовые аппараты распределения электроэнергии | Автоматические выключатели в литом корпусе | NM8N | 1.2.6.1.5 |  | 0 | 0 | 0 | 0 | 8 | 1 | 1 | 13.43 | 12 | 0.028784 | 6941716420895 | 1888.4638 | 149478
271176 | Авт. выкл. NM8N-250S TM 3P 250А 50кА с рег. термомаг. расцепителем (R) | 19828.83 | 19828.83 | шт | Промышленная | Склад |  | Силовые аппараты распределения электроэнергии | Автоматические выключатели в литом корпусе | NM8N | 1.2.6.1.5 |  | 0 | 0 | 0 | 0 | 8 | 1 | 1 | 17.71 | 16 | 0.028784 | 6941339599626 | 1888.4638 | 149479
271183 | Авт. выкл. NM8N-250S TM 4P 125А 50кА с рег. термомаг. расцепителем (R) | 26464.94 | 26464.94 | шт | Промышленная | Под заказ |  | Силовые аппараты распределения электроэнергии | Автоматические выключатели в литом корпусе | NM8N | 1.2.6.1.5 |  | 0 | 0 | 0 | 0 | 8 | 1 | 1 | 22.04 | 20 | 0.038399 | 6941716420970 | 2520.4718
271184 | Авт. выкл. NM8N-250S TM 4P 160А 50кА с рег. термомаг. расцепителем (R) | 26464.94 | 26464.94 | шт | Промышленная | Под заказ |  | Силовые аппараты распределения электроэнергии | Автоматические выключатели в литом корпусе | NM8N | 1.2.6.1.5 |  | 0 | 0 | 0 | 0 | 8 | 1 | 1 | 22.04 | 20 | 0.038399 | 6941716420987 | 2520.4718
271186 | Авт. выкл. NM8N-250S TM 4P 200А 50кА с рег. термомаг. расцепителем (R) | 26464.94 | 26464.94 | шт | Промышленная | Под заказ |  | Силовые аппараты распределения электроэнергии | Автоматические выключатели в литом корпусе | NM8N | 1.2.6.1.5 |  | 0 | 0 | 0 | 0 | 8 | 1 | 1 | 22.04 | 20 | 0.038399 | 6941716421007 | 2520.4718
271188 | Авт. выкл. NM8N-250S TM 4P 250А 50кА с рег. термомаг. расцепителем (R) | 26464.94 | 26464.94 | шт | Промышленная | Под заказ |  | Силовые аппараты распределения электроэнергии | Автоматические выключатели в литом корпусе | NM8N | 1.2.6.1.5 |  | 0 | 0 | 0 | 0 | 8 | 1 | 1 | 22.04 | 20 | 0.038399 | 6941339599633 | 2520.4718
269461 | Авт. выкл. NM8N-400H EM 3P 400А 100кА с электр. расцепителем, LCD (R) | 111369.66 | 111369.66 | шт | Проектная (Smart) | Под заказ |  | Силовые аппараты распределения электроэнергии | Автоматические выключатели в литом корпусе | NM8N | 1.2.6.1.5 |  | 0 | 0 | 0 | 0 | 2 | 1 | 1 | 12.35 | 11.36 | 0.021037 | 6941716430009 | 7314.9158
269463 | Авт. выкл. NM8N-400H EM 4P 400А 100кА с электр. расцепителем, LCD (R) | 148492.63 | 148492.63 | шт | Проектная (Smart) | Под заказ |  | Силовые аппараты распределения электроэнергии | Автоматические выключатели в литом корпусе | NM8N | 1.2.6.1.5 |  | 0 | 0 | 0 | 0 | 2 | 1 | 1 | 16.08 | 14.86 | 0.025815 | 6941716430023 | 9753.2142
269410 | Авт. выкл. NM8N-400H EN 3P 250А 100кА с электр. расцепителем (R) | 72431.84 | 72431.84 | шт | Промышленная | Под заказ |  | Силовые аппараты распределения электроэнергии | Автоматические выключатели в литом корпусе | NM8N | 1.2.6.1.5 |  | 0 | 0 | 0 | 0 | 2 | 1 | 1 | 12.51 | 11.2 | 0.021037 | 6941716429539 | 6723.4795 | 149755
269411 | Авт. выкл. NM8N-400H EN 3P 400А 100кА с электр. расцепителем (R) | 72431.84 | 72431.84 | шт | Промышленная | Под заказ |  | Силовые аппараты распределения электроэнергии | Автоматические выключатели в литом корпусе | NM8N | 1.2.6.1.5 |  | 0 | 0 | 0 | 0 | 2 | 1 | 1 | 12.51 | 11.2 | 0.021037 | 6941716429546 | 6898.2705 | 149758
269412 | Авт. выкл. NM8N-400H EN 4P 250А 100кА с электр. расцепителем (R) | 96575.75 | 96575.75 | шт | Промышленная | Под заказ |  | Силовые аппараты распределения электроэнергии | Автоматические выключатели в литом корпусе | NM8N | 1.2.6.1.5 |  | 0 | 0 | 0 | 0 | 2 | 1 | 1 | 16.08 | 14.86 | 0.025815 | 6941716429553 | 9197.694
269413 | Авт. выкл. NM8N-400H EN 4P 400А 100кА с электр. расцепителем (R) | 96575.75 | 96575.75 | шт | Промышленная | Под заказ |  | Силовые аппараты распределения электроэнергии | Автоматические выключатели в литом корпусе | NM8N | 1.2.6.1.5 |  | 0 | 0 | 0 | 0 | 2 | 1 | 1 | 16.08 | 14.86 | 0.025815 | 6941716429560 | 9197.694
268971 | Авт. выкл. NM8N-400H TM 3P 250А 100кА с рег. термомаг. расцепителем (R) | 50231.06 | 50231.06 | шт | Промышленная | Под заказ |  | Силовые аппараты распределения электроэнергии | Автоматические выключатели в литом корпусе | NM8N | 1.2.6.1.5 |  | 0 | 0 | 0 | 0 | 2 | 1 | 1 | 11.47 | 10.48 | 0.021037 | 6941716426583 | 4783.9071 | 149731
268972 | Авт. выкл. NM8N-400H TM 3P 315А 100кА с рег. термомаг. расцепителем (R) | 50231.06 | 50231.06 | шт | Промышленная | Под заказ |  | Силовые аппараты распределения электроэнергии | Автоматические выключатели в литом корпусе | NM8N | 1.2.6.1.5 |  | 0 | 0 | 0 | 0 | 2 | 1 | 1 | 11.47 | 10.48 | 0.021037 | 6941716415396 | 4783.9071 | 149732
268974 | Авт. выкл. NM8N-400H TM 3P 400А 100кА с рег. термомаг. расцепителем (R) | 50231.06 | 50231.06 | шт | Промышленная | Под заказ |  | Силовые аппараты распределения электроэнергии | Автоматические выключатели в литом корпусе | NM8N | 1.2.6.1.5 |  | 0 | 0 | 0 | 0 | 2 | 1 | 1 | 11.47 | 10.48 | 0.021037 | 6941716415419 | 4783.9071 | 149734
269217 | Авт. выкл. NM8N-400H TM 4P 250А 100кА с рег. термомаг. расцепителем (R) | 67041.77 | 67041.77 | шт | Промышленная | Под заказ |  | Силовые аппараты распределения электроэнергии | Автоматические выключатели в литом корпусе | NM8N | 1.2.6.1.5 |  | 0 | 0 | 0 | 0 | 2 | 1 | 1 | 14.48 | 13.26 | 0.025815 | 6941716426637 | 6378.5428
269218 | Авт. выкл. NM8N-400H TM 4P 315А 100кА с рег. термомаг. расцепителем (R) | 67041.77 | 67041.77 | шт | Промышленная | Под заказ |  | Силовые аппараты распределения электроэнергии | Автоматические выключатели в литом корпусе | NM8N | 1.2.6.1.5 |  | 0 | 0 | 0 | 0 | 2 | 1 | 1 | 14.48 | 13.26 | 0.025815 | 6941716426644 | 6384.9288
269220 | Авт. выкл. NM8N-400H TM 4P 400А 100кА с рег. термомаг. расцепителем (R) | 67041.77 | 67041.77 | шт | Промышленная | Под заказ |  | Силовые аппараты распределения электроэнергии | Автоматические выключатели в литом корпусе | NM8N | 1.2.6.1.5 |  | 0 | 0 | 0 | 0 | 2 | 1 | 1 | 14.48 | 13.26 | 0.025815 | 6941716426668 | 6384.9288
269456 | Авт. выкл. NM8N-400Q EM 3P 250А 70кА с электр. расцепителем, LCD (R) | 102114.23 | 102114.23 | шт | Проектная (Smart) | Под заказ |  | Силовые аппараты распределения электроэнергии | Автоматические выключатели в литом корпусе | NM8N | 1.2.6.1.5 |  | 0 | 0 | 0 | 0 | 2 | 1 | 1 | 12.35 | 11.36 | 0.021037 | 6941716429959 | 6707.0098
269457 | Авт. выкл. NM8N-400Q EM 3P 400А 70кА с электр. расцепителем, LCD (R) | 102114.23 | 102114.23 | шт | Проектная (Smart) | Склад |  | Силовые аппараты распределения электроэнергии | Автоматические выключатели в литом корпусе | NM8N | 1.2.6.1.5 |  | 0 | 0 | 0 | 0 | 2 | 1 | 1 | 12.35 | 11.36 | 0.021037 | 6941716429966 | 6707.0098
269459 | Авт. выкл. NM8N-400Q EM 4P 400А 70кА с электр. расцепителем, LCD (R) | 136152.46 | 136152.46 | шт | Проектная (Smart) | Под заказ |  | Силовые аппараты распределения электроэнергии | Автоматические выключатели в литом корпусе | NM8N | 1.2.6.1.5 |  | 0 | 0 | 0 | 0 | 2 | 1 | 1 | 16.08 | 14.86 | 0.025815 | 6941716429980 | 8942.6866
269406 | Авт. выкл. NM8N-400Q EN 3P 250А 70кА с электр. расцепителем (R) | 65002.98 | 65002.98 | шт | Промышленная | Склад |  | Силовые аппараты распределения электроэнергии | Автоматические выключатели в литом корпусе | NM8N | 1.2.6.1.5 |  | 0 | 0 | 0 | 0 | 2 | 1 | 1 | 12.51 | 11.2 | 0.021037 | 6941716429492 | 6190.7635 | 149747
269407 | Авт. выкл. NM8N-400Q EN 3P 400А 70кА с электр. расцепителем (R) | 65002.98 | 65002.98 | шт | Промышленная | Склад |  | Силовые аппараты распределения электроэнергии | Автоматические выключатели в литом корпусе | NM8N | 1.2.6.1.5 |  | 0 | 0 | 0 | 0 | 2 | 1 | 1 | 12.51 | 11.2 | 0.021037 | 6941716429508 | 6190.7635 | 149750
269408 | Авт. выкл. NM8N-400Q EN 4P 250А 70кА с электр. расцепителем (R) | 86670.78 | 86670.78 | шт | Промышленная | Под заказ |  | Силовые аппараты распределения электроэнергии | Автоматические выключатели в литом корпусе | NM8N | 1.2.6.1.5 |  | 0 | 0 | 0 | 0 | 2 | 1 | 1 | 16.08 | 14.86 | 0.025815 | 6941716429515 | 8254.3582
269409 | Авт. выкл. NM8N-400Q EN 4P 400А 70кА с электр. расцепителем (R) | 86670.78 | 86670.78 | шт | Промышленная | Под заказ |  | Силовые аппараты распределения электроэнергии | Автоматические выключатели в литом корпусе | NM8N | 1.2.6.1.5 |  | 0 | 0 | 0 | 0 | 2 | 2 | 1 | 16.08 | 14.86 | 0.025815 | 6941716429522 | 8254.3582
268959 | Авт. выкл. NM8N-400Q TM 3P 250А 70кА с рег. термомаг. расцепителем (R) | 45207.86 | 45207.86 | шт | Промышленная | Склад |  | Силовые аппараты распределения электроэнергии | Автоматические выключатели в литом корпусе | NM8N | 1.2.6.1.5 |  | 0 | 0 | 0 | 0 | 2 | 1 | 1 | 11.47 | 10.48 | 0.021037 | 6941716426460 | 4305.5133 | 149724
268960 | Авт. выкл. NM8N-400Q TM 3P 315А 70кА с рег. термомаг. расцепителем (R) | 45207.86 | 45207.86 | шт | Промышленная | Склад |  | Силовые аппараты распределения электроэнергии | Автоматические выключатели в литом корпусе | NM8N | 1.2.6.1.5 |  | 0 | 0 | 0 | 0 | 2 | 1 | 1 | 11.47 | 10.48 | 0.021037 | 6941716426477 | 4305.5133 | 149725
268961 | Авт. выкл. NM8N-400Q TM 3P 350А 70кА с рег. термомаг. расцепителем (R) | 45207.86 | 45207.86 | шт | Промышленная | Под заказ |  | Силовые аппараты распределения электроэнергии | Автоматические выключатели в литом корпусе | NM8N | 1.2.6.1.5 |  | 0 | 0 | 0 | 0 | 2 | 1 | 1 | 11.47 | 10.48 | 0.021037 | 6941716426484 | 4305.5133
268962 | Авт. выкл. NM8N-400Q TM 3P 400А 70кА с рег. термомаг. расцепителем (R) | 45207.86 | 45207.86 | шт | Промышленная | Склад |  | Силовые аппараты распределения электроэнергии | Автоматические выключатели в литом корпусе | NM8N | 1.2.6.1.5 |  | 0 | 0 | 0 | 0 | 2 | 1 | 1 | 11.47 | 10.48 | 0.021037 | 6941716426491 | 4305.5133 | 149726
268967 | Авт. выкл. NM8N-400Q TM 4P 250А 70кА с рег. термомаг. расцепителем (R) | 60337.52 | 60337.52 | шт | Промышленная | Под заказ |  | Силовые аппараты распределения электроэнергии | Автоматические выключатели в литом корпусе | NM8N | 1.2.6.1.5 |  | 0 | 0 | 0 | 0 | 2 | 1 | 1 | 14.48 | 13.26 | 0.025815 | 6941716426545 | 5746.4318
268968 | Авт. выкл. NM8N-400Q TM 4P 315А 70кА с рег. термомаг. расцепителем (R) | 60337.52 | 60337.52 | шт | Промышленная | Под заказ |  | Силовые аппараты распределения электроэнергии | Автоматические выключатели в литом корпусе | NM8N | 1.2.6.1.5 |  | 0 | 0 | 0 | 0 | 2 | 1 | 1 | 14.48 | 13.26 | 0.025815 | 6941716426552 | 5746.4318
268970 | Авт. выкл. NM8N-400Q TM 4P 400А 70кА с рег. термомаг. расцепителем (R) | 60337.52 | 60337.52 | шт | Промышленная | Под заказ |  | Силовые аппараты распределения электроэнергии | Автоматические выключатели в литом корпусе | NM8N | 1.2.6.1.5 |  | 0 | 0 | 0 | 0 | 2 | 1 | 1 | 14.48 | 13.26 | 0.025815 | 6941716426576 | 5740.6947
269414 | Авт. выкл. NM8N-400R EN 3P 250А 150кА с электр. расцепителем (R) | 79674.95 | 79674.95 | шт | Промышленная | Под заказ |  | Силовые аппараты распределения электроэнергии | Автоматические выключатели в литом корпусе | NM8N | 1.2.6.1.5 |  | 0 | 0 | 0 | 0 | 2 | 1 | 1 | 12.51 | 11.2 | 0.021037 | 6941716429577 | 7588.0924
269415 | Авт. выкл. NM8N-400R EN 3P 400А 150кА с электр. расцепителем (R) | 79674.95 | 79674.95 | шт | Промышленная | Под заказ |  | Силовые аппараты распределения электроэнергии | Автоматические выключатели в литом корпусе | NM8N | 1.2.6.1.5 |  | 0 | 0 | 0 | 0 | 2 | 1 | 1 | 12.51 | 11.2 | 0.021037 | 6941716429584 | 7588.0924
269416 | Авт. выкл. NM8N-400R EN 4P 250А 150кА с электр. расцепителем (R) | 106233.33 | 106233.33 | шт | Промышленная | Под заказ |  | Силовые аппараты распределения электроэнергии | Автоматические выключатели в литом корпусе | NM8N | 1.2.6.1.5 |  | 0 | 0 | 0 | 0 | 2 | 1 | 1 | 15.97 | 14.82 | 0.025815 | 6941716429591 | 10117.4634
269417 | Авт. выкл. NM8N-400R EN 4P 400А 150кА с электр. расцепителем (R) | 106233.33 | 106233.33 | шт | Промышленная | Под заказ |  | Силовые аппараты распределения электроэнергии | Автоматические выключатели в литом корпусе | NM8N | 1.2.6.1.5 |  | 0 | 0 | 0 | 0 | 2 | 1 | 1 | 15.97 | 14.82 | 0.025815 | 6941716429607 | 10117.4634
269453 | Авт. выкл. NM8N-400S EM 3P 400А 50кА с электр. расцепителем, LCD (R) | 86875.53 | 86875.53 | шт | Проектная (Smart) | Под заказ |  | Силовые аппараты распределения электроэнергии | Автоматические выключатели в литом корпусе | NM8N | 1.2.6.1.5 |  | 0 | 0 | 0 | 0 | 2 | 1 | 1 | 12.35 | 11.36 | 0.021037 | 6941716413606 | 5706.1073
269402 | Авт. выкл. NM8N-400S EN 3P 250А 50кА с электр. расцепителем (R) | 61752.92 | 61752.92 | шт | Промышленная | Под заказ |  | Силовые аппараты распределения электроэнергии | Автоматические выключатели в литом корпусе | NM8N | 1.2.6.1.5 |  | 0 | 0 | 0 | 0 | 2 | 1 | 1 | 12.51 | 11.2 | 0.021037 | 6941716429454 | 5881.2279
269403 | Авт. выкл. NM8N-400S EN 3P 400А 50кА с электр. расцепителем (R) | 61752.92 | 61752.92 | шт | Промышленная | Под заказ |  | Силовые аппараты распределения электроэнергии | Автоматические выключатели в литом корпусе | NM8N | 1.2.6.1.5 |  | 0 | 0 | 0 | 0 | 2 | 1 | 1 | 12.51 | 11.2 | 0.021037 | 6941716429461 | 5881.2279
269404 | Авт. выкл. NM8N-400S EN 4P 250А 50кА с электр. расцепителем (R) | 82337.22 | 82337.22 | шт | Промышленная | Под заказ |  | Силовые аппараты распределения электроэнергии | Автоматические выключатели в литом корпусе | NM8N | 1.2.6.1.5 |  | 0 | 0 | 0 | 0 | 2 | 1 | 1 | 15.97 | 14.82 | 0.025815 | 6941716429478 | 7841.6372
269405 | Авт. выкл. NM8N-400S EN 4P 400А 50кА с электр. расцепителем (R) | 82337.22 | 82337.22 | шт | Промышленная | Под заказ |  | Силовые аппараты распределения электроэнергии | Автоматические выключатели в литом корпусе | NM8N | 1.2.6.1.5 |  | 0 | 0 | 0 | 0 | 2 | 1 | 1 | 15.97 | 14.82 | 0.025815 | 6941716429485 | 7841.6372
268947 | Авт. выкл. NM8N-400S TM 3P 250А 50кА с рег. термомаг. расцепителем (R) | 42947.52 | 42947.52 | шт | Промышленная | Склад |  | Силовые аппараты распределения электроэнергии | Автоматические выключатели в литом корпусе | NM8N | 1.2.6.1.5 |  | 0 | 0 | 0 | 0 | 2 | 1 | 1 | 11.47 | 10.48 | 0.021037 | 6941716426361 | 4090.2433
268948 | Авт. выкл. NM8N-400S TM 3P 315А 50кА с рег. термомаг. расцепителем (R) | 42947.52 | 42947.52 | шт | Промышленная | Склад |  | Силовые аппараты распределения электроэнергии | Автоматические выключатели в литом корпусе | NM8N | 1.2.6.1.5 |  | 0 | 0 | 0 | 0 | 2 | 1 | 1 | 11.47 | 10.48 | 0.021037 | 6941716426378 | 4090.2433
268949 | Авт. выкл. NM8N-400S TM 3P 350А 50кА с рег. термомаг. расцепителем (R) | 42947.52 | 42947.52 | шт | Промышленная | Склад |  | Силовые аппараты распределения электроэнергии | Автоматические выключатели в литом корпусе | NM8N | 1.2.6.1.5 |  | 0 | 0 | 0 | 0 | 2 | 1 | 1 | 11.47 | 10.48 | 0.021037 | 6941716426385 | 4090.2433
268950 | Авт. выкл. NM8N-400S TM 3P 400А 50кА с рег. термомаг. расцепителем (R) | 42947.52 | 42947.52 | шт | Промышленная | Склад |  | Силовые аппараты распределения электроэнергии | Автоматические выключатели в литом корпусе | NM8N | 1.2.6.1.5 |  | 0 | 0 | 0 | 0 | 2 | 1 | 1 | 11.47 | 10.48 | 0.021037 | 6941716413583 | 4090.2433
269281 | Авт. выкл. NM8N-6300H TM 3P 500А 100кА с рег. термомаг. расцепителем (R) | 53295.17 | 53295.17 | шт | Промышленная | Под заказ |  | Силовые аппараты распределения электроэнергии | Автоматические выключатели в литом корпусе | NM8N | 1.2.6.1.5 |  | 0 | 0 | 0 | 0 | 2 | 1 | 1 | 11.89 | 10.9 | 0.021037 | 6941716427269 | 5075.7267 | 149494
269419 | Авт. выкл. NM8N-630C EN 3P 400А 36кА с электр. расцепителем (R) | 62142.78 | 62142.78 | шт | Промышленная | Под заказ | Новинка | Силовые аппараты распределения электроэнергии | Автоматические выключатели в литом корпусе | NM8N | 1.2.6.1.5 |  | 0 | 0 | 0 | 0 | 2 | 2 | 1 | 12.91 | 11.92 | 0.021037 | 6941716429621 | 5918.3594
269420 | Авт. выкл. NM8N-630C EN 3P 630А 36кА с электр. расцепителем (R) | 62142.78 | 62142.78 | шт | Промышленная | Под заказ | Новинка | Силовые аппараты распределения электроэнергии | Автоматические выключатели в литом корпусе | NM8N | 1.2.6.1.5 |  | 0 | 0 | 0 | 0 | 2 | 2 | 1 | 12.91 | 11.92 | 0.021037 | 6941716429638 | 5918.3594
269488 | Авт. выкл. NM8N-630H EM 3P 630А 100кА с электр. расцепителем, LCD (R) | 116972.16 | 116972.16 | шт | Проектная (Smart) | Под заказ |  | Силовые аппараты распределения электроэнергии | Автоматические выключатели в литом корпусе | NM8N | 1.2.6.1.5 |  | 0 | 0 | 0 | 0 | 2 | 1 | 1 | 12.91 | 11.92 | 0.021037 | 6941716415464 | 7682.9039
269490 | Авт. выкл. NM8N-630H EM 4P 400А 100кА с электр. расцепителем, LCD (R) | 155963.08 | 155963.08 | шт | Проектная (Smart) | Под заказ |  | Силовые аппараты распределения электроэнергии | Автоматические выключатели в литом корпусе | NM8N | 1.2.6.1.5 |  | 0 | 0 | 0 | 0 | 2 | 1 | 1 | 15.97 | 14.82 | 0.025815 | 6941716430283 | 10243.8753
269491 | Авт. выкл. NM8N-630H EM 4P 630А 100кА с электр. расцепителем, LCD (R) | 155963.08 | 155963.08 | шт | Проектная (Smart) | Под заказ |  | Силовые аппараты распределения электроэнергии | Автоматические выключатели в литом корпусе | NM8N | 1.2.6.1.5 |  | 0 | 0 | 0 | 0 | 2 | 1 | 1 | 15.97 | 14.82 | 0.025815 | 6941716430290 | 10243.8753
269436 | Авт. выкл. NM8N-630H EN 3P 250А 100кА с электр. расцепителем (R) | 78560.27 | 78560.27 | шт | Промышленная | Под заказ |  | Силовые аппараты распределения электроэнергии | Автоматические выключатели в литом корпусе | NM8N | 1.2.6.1.5 |  | 0 | 0 | 0 | 0 | 2 | 1 | 1 | 12.91 | 11.92 | 0.021037 | 6941716429775 | 7481.9303 | 149823
269437 | Авт. выкл. NM8N-630H EN 3P 400А 100кА с электр. расцепителем (R) | 78560.27 | 78560.27 | шт | Промышленная | Под заказ |  | Силовые аппараты распределения электроэнергии | Автоматические выключатели в литом корпусе | NM8N | 1.2.6.1.5 |  | 0 | 0 | 0 | 0 | 2 | 1 | 1 | 12.91 | 11.92 | 0.021037 | 6941716429782 | 7268.1538 | 149385
269438 | Авт. выкл. NM8N-630H EN 3P 630А 100кА с электр. расцепителем (R) | 78560.27 | 78560.27 | шт | Промышленная | Под заказ |  | Силовые аппараты распределения электроэнергии | Автоматические выключатели в литом корпусе | NM8N | 1.2.6.1.5 |  | 0 | 0 | 0 | 0 | 2 | 1 | 1 | 12.91 | 11.92 | 0.021037 | 6941716429799 | 7268.1538 | 149497
269439 | Авт. выкл. NM8N-630H EN 4P 250А 100кА с электр. расцепителем (R) | 104746.95 | 104746.95 | шт | Промышленная | Под заказ |  | Силовые аппараты распределения электроэнергии | Автоматические выключатели в литом корпусе | NM8N | 1.2.6.1.5 |  | 0 | 0 | 0 | 0 | 2 | 1 | 1 | 15.97 | 14.82 | 0.025815 | 6941716429805 | 9975.9002
269440 | Авт. выкл. NM8N-630H EN 4P 400А 100кА с электр. расцепителем (R) | 104746.95 | 104746.95 | шт | Промышленная | Под заказ |  | Силовые аппараты распределения электроэнергии | Автоматические выключатели в литом корпусе | NM8N | 1.2.6.1.5 |  | 0 | 0 | 0 | 0 | 2 | 1 | 1 | 15.97 | 14.82 | 0.025815 | 6941716429812 | 9975.9002
269441 | Авт. выкл. NM8N-630H EN 4P 630А 100кА с электр. расцепителем (R) | 104746.95 | 104746.95 | шт | Промышленная | Под заказ |  | Силовые аппараты распределения электроэнергии | Автоматические выключатели в литом корпусе | NM8N | 1.2.6.1.5 |  | 0 | 0 | 0 | 0 | 2 | 1 | 1 | 15.97 | 14.82 | 0.025815 | 6941716429829 | 9975.9002
269278 | Авт. выкл. NM8N-630H TM 3P 250А 100кА с рег. термомаг. расцепителем (R) | 53295.17 | 53295.17 | шт | Промышленная | Под заказ |  | Силовые аппараты распределения электроэнергии | Автоматические выключатели в литом корпусе | NM8N | 1.2.6.1.5 |  | 0 | 0 | 0 | 0 | 2 | 1 | 1 | 11.89 | 10.9 | 0.021037 | 6941716427238 | 5075.7267 | 149492
269279 | Авт. выкл. NM8N-630H TM 3P 315А 100кА с рег. термомаг. расцепителем (R) | 53295.17 | 53295.17 | шт | Промышленная | Под заказ |  | Силовые аппараты распределения электроэнергии | Автоматические выключатели в литом корпусе | NM8N | 1.2.6.1.5 |  | 0 | 0 | 0 | 0 | 2 | 1 | 1 | 11.89 | 10.9 | 0.021037 | 6941716427245 | 5075.7267 | 149817
269280 | Авт. выкл. NM8N-630H TM 3P 350А 100кА с рег. термомаг. расцепителем (R) | 53295.17 | 53295.17 | шт | Промышленная | Под заказ |  | Силовые аппараты распределения электроэнергии | Автоматические выключатели в литом корпусе | NM8N | 1.2.6.1.5 |  | 0 | 0 | 0 | 0 | 2 | 1 | 1 | 11.89 | 10.9 | 0.021037 | 6941716427252 | 4209.5482
269282 | Авт. выкл. NM8N-630H TM 3P 400А 100кА с рег. термомаг. расцепителем (R) | 53295.17 | 53295.17 | шт | Промышленная | Под заказ |  | Силовые аппараты распределения электроэнергии | Автоматические выключатели в литом корпусе | NM8N | 1.2.6.1.5 |  | 0 | 0 | 0 | 0 | 2 | 1 | 1 | 11.89 | 10.9 | 0.021037 | 6941716415426 | 5075.7267 | 149818
269291 | Авт. выкл. NM8N-630H TM 4P 400А 100кА с рег. термомаг. расцепителем (R) | 71131.1 | 71131.1 | шт | Промышленная | Под заказ |  | Силовые аппараты распределения электроэнергии | Автоматические выключатели в литом корпусе | NM8N | 1.2.6.1.5 |  | 0 | 0 | 0 | 0 | 2 | 1 | 1 | 15.53 | 14.34 | 0.025815 | 6941716427351 | 6774.3924
269292 | Авт. выкл. NM8N-630H TM 4P 500А 100кА с рег. термомаг. расцепителем (R) | 71131.1 | 71131.1 | шт | Промышленная | Под заказ |  | Силовые аппараты распределения электроэнергии | Автоматические выключатели в литом корпусе | NM8N | 1.2.6.1.5 |  | 0 | 0 | 0 | 0 | 2 | 1 | 1 | 15.53 | 14.34 | 0.025815 | 6941716427368 | 6767.6253
269482 | Авт. выкл. NM8N-630Q EM 3P 630А 70кА с электр. расцепителем, LCD (R) | 112155.27 | 112155.27 | шт | Проектная (Smart) | Склад |  | Силовые аппараты распределения электроэнергии | Автоматические выключатели в литом корпусе | NM8N | 1.2.6.1.5 |  | 0 | 0 | 0 | 0 | 2 | 1 | 1 | 12.91 | 11.92 | 0.021037 | 6941716430214 | 7366.5188
269484 | Авт. выкл. NM8N-630Q EM 4P 400А 70кА с электр. расцепителем, LCD (R) | 149540.41 | 149540.41 | шт | Проектная (Smart) | Под заказ |  | Силовые аппараты распределения электроэнергии | Автоматические выключатели в литом корпусе | NM8N | 1.2.6.1.5 |  | 0 | 0 | 0 | 0 | 2 | 1 | 1 | 15.53 | 14.34 | 0.025815 | 6941716430238 | 9822.0285
269485 | Авт. выкл. NM8N-630Q EM 4P 630А 70кА с электр. расцепителем, LCD (R) | 149540.41 | 149540.41 | шт | Проектная (Smart) | Под заказ |  | Силовые аппараты распределения электроэнергии | Автоматические выключатели в литом корпусе | NM8N | 1.2.6.1.5 |  | 0 | 0 | 0 | 0 | 2 | 1 | 1 | 15.53 | 14.34 | 0.025815 | 6941716430245 | 9822.0285
269430 | Авт. выкл. NM8N-630Q EN 3P 250А 70кА с электр. расцепителем (R) | 74819.22 | 74819.22 | шт | Промышленная | Под заказ |  | Силовые аппараты распределения электроэнергии | Автоматические выключатели в литом корпусе | NM8N | 1.2.6.1.5 |  | 0 | 0 | 0 | 0 | 2 | 1 | 1 | 12.91 | 11.92 | 0.021037 | 6941716429720 | 7125.643 | 149705
269431 | Авт. выкл. NM8N-630Q EN 3P 400А 70кА с электр. расцепителем (R) | 74819.22 | 74819.22 | шт | Промышленная | Под заказ |  | Силовые аппараты распределения электроэнергии | Автоматические выключатели в литом корпусе | NM8N | 1.2.6.1.5 |  | 0 | 0 | 0 | 0 | 2 | 1 | 1 | 12.91 | 11.92 | 0.021037 | 6941716429737 | 6922.0532 | 149488
269432 | Авт. выкл. NM8N-630Q EN 3P 630А 70кА с электр. расцепителем (R) | 74819.22 | 74819.22 | шт | Промышленная | Склад |  | Силовые аппараты распределения электроэнергии | Автоматические выключатели в литом корпусе | NM8N | 1.2.6.1.5 |  | 0 | 0 | 0 | 0 | 2 | 1 | 1 | 12.91 | 11.92 | 0.021037 | 6941716419547 | 6922.0532 | 149490
269433 | Авт. выкл. NM8N-630Q EN 4P 250А 70кА с электр. расцепителем (R) | 96908.81 | 96908.81 | шт | Промышленная | Под заказ |  | Силовые аппараты распределения электроэнергии | Автоматические выключатели в литом корпусе | NM8N | 1.2.6.1.5 |  | 0 | 0 | 0 | 0 | 2 | 1 | 1 | 15.53 | 14.34 | 0.025815 | 6941716429744 | 9229.4077
269434 | Авт. выкл. NM8N-630Q EN 4P 400А 70кА с электр. расцепителем (R) | 96908.81 | 96908.81 | шт | Промышленная | Под заказ |  | Силовые аппараты распределения электроэнергии | Автоматические выключатели в литом корпусе | NM8N | 1.2.6.1.5 |  | 0 | 0 | 0 | 0 | 2 | 1 | 1 | 15.53 | 14.34 | 0.025815 | 6941716429751 | 9229.4077
269435 | Авт. выкл. NM8N-630Q EN 4P 630А 70кА с электр. расцепителем (R) | 96908.81 | 96908.81 | шт | Промышленная | Под заказ |  | Силовые аппараты распределения электроэнергии | Автоматические выключатели в литом корпусе | NM8N | 1.2.6.1.5 |  | 0 | 0 | 0 | 0 | 2 | 2 | 1 | 15.53 | 14.34 | 0.025815 | 6941716429768 | 9229.4077
269263 | Авт. выкл. NM8N-630Q TM 3P 250А 70кА с рег. термомаг. расцепителем (R) | 46526.66 | 46526.66 | шт | Промышленная | Под заказ |  | Силовые аппараты распределения электроэнергии | Автоматические выключатели в литом корпусе | NM8N | 1.2.6.1.5 |  | 0 | 0 | 0 | 0 | 2 | 1 | 1 | 11.89 | 10.9 | 0.021037 | 6941716427085 | 4431.1115 | 149811
269264 | Авт. выкл. NM8N-630Q TM 3P 315А 70кА с рег. термомаг. расцепителем (R) | 46526.66 | 46526.66 | шт | Промышленная | Под заказ |  | Силовые аппараты распределения электроэнергии | Автоматические выключатели в литом корпусе | NM8N | 1.2.6.1.5 |  | 0 | 0 | 0 | 0 | 2 | 1 | 1 | 11.89 | 10.9 | 0.021037 | 6941716427092 | 4431.1115 | 149484
269265 | Авт. выкл. NM8N-630Q TM 3P 350А 70кА с рег. термомаг. расцепителем (R) | 46526.66 | 46526.66 | шт | Промышленная | Под заказ |  | Силовые аппараты распределения электроэнергии | Автоматические выключатели в литом корпусе | NM8N | 1.2.6.1.5 |  | 0 | 0 | 0 | 0 | 2 | 1 | 1 | 11.89 | 10.9 | 0.021037 | 6941716427108 | 4431.1115 | 149812
269266 | Авт. выкл. NM8N-630Q TM 3P 400А 70кА с рег. термомаг. расцепителем (R) | 46526.66 | 46526.66 | шт | Промышленная | Склад |  | Силовые аппараты распределения электроэнергии | Автоматические выключатели в литом корпусе | NM8N | 1.2.6.1.5 |  | 0 | 0 | 0 | 0 | 2 | 1 | 1 | 11.89 | 10.9 | 0.021037 | 6941716427115 | 4431.1115 | 149485
269267 | Авт. выкл. NM8N-630Q TM 3P 500А 70кА с рег. термомаг. расцепителем (R) | 46526.66 | 46526.66 | шт | Промышленная | Склад |  | Силовые аппараты распределения электроэнергии | Автоматические выключатели в литом корпусе | NM8N | 1.2.6.1.5 |  | 0 | 0 | 0 | 0 | 2 | 1 | 1 | 11.89 | 10.9 | 0.021037 | 6941716427122 | 4431.1115 | 149486
269276 | Авт. выкл. NM8N-630Q TM 4P 400А 70кА с рег. термомаг. расцепителем (R) | 62097.53 | 62097.53 | шт | Промышленная | Под заказ |  | Силовые аппараты распределения электроэнергии | Автоматические выключатели в литом корпусе | NM8N | 1.2.6.1.5 |  | 0 | 0 | 0 | 0 | 2 | 1 | 1 | 15.53 | 14.34 | 0.025815 | 6941716427214 | 5914.054
269277 | Авт. выкл. NM8N-630Q TM 4P 500А 70кА с рег. термомаг. расцепителем (R) | 62097.53 | 62097.53 | шт | Промышленная | Под заказ |  | Силовые аппараты распределения электроэнергии | Автоматические выключатели в литом корпусе | NM8N | 1.2.6.1.5 |  | 0 | 0 | 0 | 0 | 2 | 1 | 1 | 15.53 | 14.34 | 0.025815 | 6941716427221 | 5914.054
269476 | Авт. выкл. NM8N-630S EM 3P 630А 50кА с электр. расцепителем, LCD (R) | 92837.49 | 92837.49 | шт | Проектная (Smart) | Под заказ |  | Силовые аппараты распределения электроэнергии | Автоматические выключатели в литом корпусе | NM8N | 1.2.6.1.5 |  | 0 | 0 | 0 | 0 | 2 | 1 | 1 | 12.91 | 11.92 | 0.021037 | 6941716430153 | 6097.703
269424 | Авт. выкл. NM8N-630S EN 3P 250А 50кА с электр. расцепителем (R) | 71078.39 | 71078.39 | шт | Промышленная | Под заказ |  | Силовые аппараты распределения электроэнергии | Автоматические выключатели в литом корпусе | NM8N | 1.2.6.1.5 |  | 0 | 0 | 0 | 0 | 2 | 1 | 1 | 12.91 | 11.92 | 0.021037 | 6941716429676 | 6769.366
269425 | Авт. выкл. NM8N-630S EN 3P 400А 50кА с электр. расцепителем (R) | 71078.39 | 71078.39 | шт | Промышленная | Под заказ |  | Силовые аппараты распределения электроэнергии | Автоматические выключатели в литом корпусе | NM8N | 1.2.6.1.5 |  | 0 | 0 | 0 | 0 | 2 | 1 | 1 | 12.91 | 11.92 | 0.021037 | 6941716429683 | 6575.9526
269426 | Авт. выкл. NM8N-630S EN 3P 630А 50кА с электр. расцепителем (R) | 71078.39 | 71078.39 | шт | Промышленная | Под заказ |  | Силовые аппараты распределения электроэнергии | Автоматические выключатели в литом корпусе | NM8N | 1.2.6.1.5 |  | 0 | 0 | 0 | 0 | 2 | 1 | 1 | 12.92 | 11.92 | 0.022875 | 6941716419530 | 6575.9526
269429 | Авт. выкл. NM8N-630S EN 4P 630А 50кА с электр. расцепителем (R) | 92063.37 | 92063.37 | шт | Промышленная | Под заказ |  | Силовые аппараты распределения электроэнергии | Автоматические выключатели в литом корпусе | NM8N | 1.2.6.1.5 |  | 0 | 0 | 0 | 0 | 2 | 1 | 1 | 16.79 | 15.64 | 0.025815 | 6941716429713 | 8767.9368
269249 | Авт. выкл. NM8N-630S TM 3P 315А 50кА с рег. термомаг. расцепителем (R) | 44200.28 | 44200.28 | шт | Промышленная | Под заказ |  | Силовые аппараты распределения электроэнергии | Автоматические выключатели в литом корпусе | NM8N | 1.2.6.1.5 |  | 0 | 0 | 0 | 0 | 2 | 1 | 1 | 11.89 | 10.9 | 0.021037 | 6941716426958 | 4209.5482
269250 | Авт. выкл. NM8N-630S TM 3P 350А 50кА с рег. термомаг. расцепителем (R) | 44200.28 | 44200.28 | шт | Промышленная | Под заказ |  | Силовые аппараты распределения электроэнергии | Автоматические выключатели в литом корпусе | NM8N | 1.2.6.1.5 |  | 0 | 0 | 0 | 0 | 2 | 1 | 1 | 11.89 | 10.9 | 0.021037 | 6941716426965 | 4209.5482
269251 | Авт. выкл. NM8N-630S TM 3P 400А 50кА с рег. термомаг. расцепителем (R) | 44200.28 | 44200.28 | шт | Промышленная | Склад |  | Силовые аппараты распределения электроэнергии | Автоматические выключатели в литом корпусе | NM8N | 1.2.6.1.5 |  | 0 | 0 | 0 | 0 | 2 | 1 | 1 | 11.89 | 10.9 | 0.021037 | 6941716426972 | 4209.5482
269252 | Авт. выкл. NM8N-630S TM 3P 500А 50кА с рег. термомаг. расцепителем (R) | 44200.28 | 44200.28 | шт | Промышленная | Под заказ |  | Силовые аппараты распределения электроэнергии | Автоматические выключатели в литом корпусе | NM8N | 1.2.6.1.5 |  | 0 | 0 | 0 | 0 | 2 | 1 | 1 | 11.89 | 10.9 | 0.021037 | 6941716419523 | 4209.5482
269262 | Авт. выкл. NM8N-630S TM 4P 500А 50кА с рег. термомаг. расцепителем (R) | 62035.47 | 62035.47 | шт | Промышленная | Под заказ |  | Силовые аппараты распределения электроэнергии | Автоматические выключатели в литом корпусе | NM8N | 1.2.6.1.5 |  | 0 | 0 | 0 | 0 | 2 | 1 | 1 | 15.53 | 14.34 | 0.025815 | 6941716427078 | 5908.1418
273061 | Авт. выкл. NM8N-800H EM 3P 630А 100кА с электр. расцепителем, LCD (R) | 211299.71 | 211299.71 | шт | Проектная (Smart) | Под заказ |  | Силовые аппараты распределения электроэнергии | Автоматические выключатели в литом корпусе | NM8N | 1.2.6.1.5 |  | 0 | 0 | 0 | 0 | 1 | 1 | 1 | 11.74 | 10.26 | 0.025385 | 6941716443672 | 13878.4672
273062 | Авт. выкл. NM8N-800H EM 3P 800А 100кА с электр. расцепителем, LCD (R) | 211299.71 | 211299.71 | шт | Проектная (Smart) | Под заказ |  | Силовые аппараты распределения электроэнергии | Автоматические выключатели в литом корпусе | NM8N | 1.2.6.1.5 |  | 0 | 0 | 0 | 0 | 1 | 1 | 1 | 11.74 | 10.26 | 0.025385 | 6941716443689 | 13878.4672
273063 | Авт. выкл. NM8N-800H EM 4P 630А 100кА с электр. расцепителем, LCD (R) | 269032.3 | 269032.3 | шт | Проектная (Smart) | Под заказ |  | Силовые аппараты распределения электроэнергии | Автоматические выключатели в литом корпусе | NM8N | 1.2.6.1.5 |  | 0 | 0 | 0 | 0 | 1 | 1 | 1 | 15.3 | 13.8 | 0.032403 | 6941716443696 | 17670.4328
273064 | Авт. выкл. NM8N-800H EM 4P 800А 100кА с электр. расцепителем, LCD (R) | 269032.3 | 269032.3 | шт | Проектная (Smart) | Под заказ |  | Силовые аппараты распределения электроэнергии | Автоматические выключатели в литом корпусе | NM8N | 1.2.6.1.5 |  | 0 | 0 | 0 | 0 | 1 | 1 | 1 | 15.3 | 13.8 | 0.032403 | 6941716443702 | 17670.4328
273041 | Авт. выкл. NM8N-800H EN 3P 630А 100кА с электр. расцепителем (R) | 138645.99 | 138645.99 | шт | Промышленная | Под заказ |  | Силовые аппараты распределения электроэнергии | Автоматические выключатели в литом корпусе | NM8N | 1.2.6.1.5 |  | 0 | 0 | 0 | 0 | 1 | 1 | 1 | 11.74 | 10.26 | 0.025385 | 6941716443474 | 13204.3837
273042 | Авт. выкл. NM8N-800H EN 3P 800А 100кА с электр. расцепителем (R) | 138645.99 | 138645.99 | шт | Промышленная | Под заказ |  | Силовые аппараты распределения электроэнергии | Автоматические выключатели в литом корпусе | NM8N | 1.2.6.1.5 |  | 0 | 0 | 0 | 0 | 1 | 1 | 1 | 11.74 | 10.26 | 0.025385 | 6941716443481 | 13204.3837
273043 | Авт. выкл. NM8N-800H EN 4P 630А 100кА с электр. расцепителем (R) | 185046.23 | 185046.23 | шт | Промышленная | Под заказ |  | Силовые аппараты распределения электроэнергии | Автоматические выключатели в литом корпусе | NM8N | 1.2.6.1.5 |  | 0 | 0 | 0 | 0 | 1 | 1 | 1 | 15.3 | 13.8 | 0.032403 | 6941716443498 | 17623.4545
273044 | Авт. выкл. NM8N-800H EN 4P 800А 100кА с электр. расцепителем (R) | 185046.23 | 185046.23 | шт | Промышленная | Под заказ |  | Силовые аппараты распределения электроэнергии | Автоматические выключатели в литом корпусе | NM8N | 1.2.6.1.5 |  | 0 | 0 | 0 | 0 | 1 | 1 | 1 | 15.3 | 13.8 | 0.032403 | 6941716443504 | 17623.4545
272951 | Авт. выкл. NM8N-800H TM 3P 630А 100кА с рег. термомаг. расцепителем (R) | 147946.89 | 147946.89 | шт | Промышленная | Под заказ |  | Силовые аппараты распределения электроэнергии | Автоматические выключатели в литом корпусе | NM8N | 1.2.6.1.5 |  | 0 | 0 | 0 | 0 | 1 | 1 | 1 | 11.58 | 10.12 | 0.025385 | 6941716443122 | 14090.1837
272953 | Авт. выкл. NM8N-800H TM 3P 800А 100кА с рег. термомаг. расцепителем (R) | 147946.89 | 147946.89 | шт | Промышленная | Под заказ |  | Силовые аппараты распределения электроэнергии | Автоматические выключатели в литом корпусе | NM8N | 1.2.6.1.5 |  | 0 | 0 | 0 | 0 | 1 | 1 | 1 | 11.58 | 10.12 | 0.025385 | 6941716443146 | 14090.1837
272959 | Авт. выкл. NM8N-800H TM 4P 630А 100кА с рег. термомаг. расцепителем (R) | 147946.89 | 147946.89 | шт | Промышленная | Под заказ |  | Силовые аппараты распределения электроэнергии | Автоматические выключатели в литом корпусе | NM8N | 1.2.6.1.5 |  | 0 | 0 | 0 | 0 | 1 | 1 | 1 | 15.19 | 13.36 | 0.03059 | 6941716443207 | 14090.1837
272961 | Авт. выкл. NM8N-800H TM 4P 800А 100кА с рег. термомаг. расцепителем (R) | 147946.89 | 147946.89 | шт | Промышленная | Под заказ |  | Силовые аппараты распределения электроэнергии | Автоматические выключатели в литом корпусе | NM8N | 1.2.6.1.5 |  | 0 | 0 | 0 | 0 | 1 | 1 | 1 | 15.3 | 13.8 | 0.032403 | 6941716443221 | 14090.1837
273058 | Авт. выкл. NM8N-800Q EM 3P 800А 70кА с электр. расцепителем, LCD (R) | 184272.14 | 184272.14 | шт | Проектная (Smart) | Склад |  | Силовые аппараты распределения электроэнергии | Автоматические выключатели в литом корпусе | NM8N | 1.2.6.1.5 |  | 0 | 0 | 0 | 0 | 1 | 1 | 1 | 11.89 | 10.59 | 0.025385 | 6941716443641 | 12103.2622
273059 | Авт. выкл. NM8N-800Q EM 4P 630А 70кА с электр. расцепителем, LCD (R) | 245942.07 | 245942.07 | шт | Проектная (Smart) | Под заказ |  | Силовые аппараты распределения электроэнергии | Автоматические выключатели в литом корпусе | NM8N | 1.2.6.1.5 |  | 0 | 0 | 0 | 0 | 1 | 1 | 1 | 15.3 | 13.8 | 0.032403 | 6941716443658 | 16153.8299
273060 | Авт. выкл. NM8N-800Q EM 4P 800А 70кА с электр. расцепителем, LCD (R) | 245942.07 | 245942.07 | шт | Проектная (Smart) | Под заказ |  | Силовые аппараты распределения электроэнергии | Автоматические выключатели в литом корпусе | NM8N | 1.2.6.1.5 |  | 0 | 0 | 0 | 0 | 1 | 1 | 1 | 15.3 | 13.8 | 0.032403 | 6941716443665 | 16153.8299
273037 | Авт. выкл. NM8N-800Q EN 3P 630А 70кА с электр. расцепителем (R) | 126041.9 | 126041.9 | шт | Промышленная | Под заказ |  | Силовые аппараты распределения электроэнергии | Автоматические выключатели в литом корпусе | NM8N | 1.2.6.1.5 |  | 0 | 0 | 0 | 0 | 1 | 1 | 1 | 11.74 | 10.26 | 0.025385 | 6941716443436 | 12003.9908 | 149927
273038 | Авт. выкл. NM8N-800Q EN 3P 800А 70кА с электр. расцепителем (R) | 126041.9 | 126041.9 | шт | Промышленная | Под заказ |  | Силовые аппараты распределения электроэнергии | Автоматические выключатели в литом корпусе | NM8N | 1.2.6.1.5 |  | 0 | 0 | 0 | 0 | 1 | 1 | 1 | 11.74 | 10.26 | 0.025385 | 6941716443443 | 12003.9908 | 149929
273039 | Авт. выкл. NM8N-800Q EN 4P 630А 70кА с электр. расцепителем (R) | 168223.86 | 168223.86 | шт | Промышленная | Под заказ |  | Силовые аппараты распределения электроэнергии | Автоматические выключатели в литом корпусе | NM8N | 1.2.6.1.5 |  | 0 | 0 | 0 | 0 | 1 | 1 | 1 | 15.3 | 13.8 | 0.032403 | 6941716443450 | 16021.3204
273040 | Авт. выкл. NM8N-800Q EN 4P 800А 70кА с электр. расцепителем (R) | 168223.86 | 168223.86 | шт | Промышленная | Под заказ |  | Силовые аппараты распределения электроэнергии | Автоматические выключатели в литом корпусе | NM8N | 1.2.6.1.5 |  | 0 | 0 | 0 | 0 | 1 | 1 | 1 | 15.3 | 13.8 | 0.032403 | 6941716443467 | 16021.3204
272939 | Авт. выкл. NM8N-800Q TM 3P 630А 70кА с рег. термомаг. расцепителем (R) | 100772.07 | 100772.07 | шт | Промышленная | Под заказ |  | Силовые аппараты распределения электроэнергии | Автоматические выключатели в литом корпусе | NM8N | 1.2.6.1.5 |  | 0 | 0 | 0 | 0 | 1 | 1 | 1 | 11.58 | 10.12 | 0.025385 | 6941716443009 | 9597.3443 | 149984
272940 | Авт. выкл. NM8N-800Q TM 3P 700А 70кА с рег. термомаг. расцепителем (R) | 100772.07 | 100772.07 | шт | Промышленная | Под заказ |  | Силовые аппараты распределения электроэнергии | Автоматические выключатели в литом корпусе | NM8N | 1.2.6.1.5 |  | 0 | 0 | 0 | 0 | 1 | 1 | 1 | 11.58 | 10.12 | 0.025385 | 6941716443016 | 9597.3443 | 149625
272941 | Авт. выкл. NM8N-800Q TM 3P 800А 70кА с рег. термомаг. расцепителем (R) | 100772.07 | 100772.07 | шт | Промышленная | Под заказ |  | Силовые аппараты распределения электроэнергии | Автоматические выключатели в литом корпусе | NM8N | 1.2.6.1.5 |  | 0 | 0 | 0 | 0 | 1 | 1 | 1 | 11.58 | 10.12 | 0.025385 | 6941716443023 | 9597.3443 | 149930
272947 | Авт. выкл. NM8N-800Q TM 4P 630А 70кА с рег. термомаг. расцепителем (R) | 134497.23 | 134497.23 | шт | Промышленная | Под заказ |  | Силовые аппараты распределения электроэнергии | Автоматические выключатели в литом корпусе | NM8N | 1.2.6.1.5 |  | 0 | 0 | 0 | 0 | 1 | 1 | 1 | 15.19 | 13.36 | 0.03059 | 6941716443085 | 12809.2551
272949 | Авт. выкл. NM8N-800Q TM 4P 800А 70кА с рег. термомаг. расцепителем (R) | 134497.23 | 134497.23 | шт | Промышленная | Под заказ |  | Силовые аппараты распределения электроэнергии | Автоматические выключатели в литом корпусе | NM8N | 1.2.6.1.5 |  | 0 | 0 | 0 | 0 | 1 | 1 | 1 | 15.19 | 13.36 | 0.03059 | 6941716443108 | 12809.2551
273045 | Авт. выкл. NM8N-800R EN 3P 630А 150кА с электр. расцепителем (R) | 209442.92 | 209442.92 | шт | Промышленная | Под заказ |  | Силовые аппараты распределения электроэнергии | Автоматические выключатели в литом корпусе | NM8N | 1.2.6.1.5 |  | 0 | 0 | 0 | 0 | 1 | 1 | 1 | 11.74 | 10.26 | 0.025385 | 6941716443511 | 15185.0428
273046 | Авт. выкл. NM8N-800R EN 3P 800А 150кА с электр. расцепителем (R) | 209442.92 | 209442.92 | шт | Промышленная | Под заказ |  | Силовые аппараты распределения электроэнергии | Автоматические выключатели в литом корпусе | NM8N | 1.2.6.1.5 |  | 0 | 0 | 0 | 0 | 1 | 1 | 1 | 11.74 | 10.26 | 0.025385 | 6941716443528 | 15185.0428
272963 | Авт. выкл. NM8N-800R TM 3P 630А 150кА с рег. термомаг. расцепителем (R) | 127604.19 | 127604.19 | шт | Промышленная | Под заказ |  | Силовые аппараты распределения электроэнергии | Автоматические выключатели в литом корпусе | NM8N | 1.2.6.1.5 |  | 0 | 0 | 0 | 0 | 1 | 1 | 1 | 11.58 | 10.12 | 0.025385 | 6941716443245 | 12152.7846
272965 | Авт. выкл. NM8N-800R TM 3P 800А 150кА с рег. термомаг. расцепителем (R) | 127604.19 | 127604.19 | шт | Промышленная | Под заказ |  | Силовые аппараты распределения электроэнергии | Автоматические выключатели в литом корпусе | NM8N | 1.2.6.1.5 |  | 0 | 0 | 0 | 0 | 1 | 1 | 1 | 11.58 | 10.12 | 0.025385 | 6941716443269 | 12152.7846
272971 | Авт. выкл. NM8N-800R TM 4P 630А 150кА с рег. термомаг. расцепителем (R) | 170138.85 | 170138.85 | шт | Промышленная | Под заказ |  | Силовые аппараты распределения электроэнергии | Автоматические выключатели в литом корпусе | NM8N | 1.2.6.1.5 |  | 0 | 0 | 0 | 0 | 1 | 1 | 1 | 15.19 | 13.36 | 0.03059 | 6941716443320 | 16203.7025
272973 | Авт. выкл. NM8N-800R TM 4P 800А 150кА с рег. термомаг. расцепителем (R) | 170138.85 | 170138.85 | шт | Промышленная | Под заказ |  | Силовые аппараты распределения электроэнергии | Автоматические выключатели в литом корпусе | NM8N | 1.2.6.1.5 |  | 0 | 0 | 0 | 0 | 1 | 1 | 1 | 15.19 | 13.36 | 0.03059 | 6941716443344 | 16203.7025
273054 | Авт. выкл. NM8N-800S EM 3P 800А 50кА с электр. расцепителем, LCD (R) | 169523.68 | 169523.68 | шт | Проектная (Smart) | Под заказ |  | Силовые аппараты распределения электроэнергии | Автоматические выключатели в литом корпусе | NM8N | 1.2.6.1.5 |  | 0 | 0 | 0 | 0 | 1 | 1 | 1 | 15.5 | 13.5 | 0.03059 | 6941716443603 | 11134.5575
273033 | Авт. выкл. NM8N-800S EN 3P 630А 50кА с электр. расцепителем (R) | 118931.61 | 118931.61 | шт | Промышленная | Под заказ |  | Силовые аппараты распределения электроэнергии | Автоматические выключатели в литом корпусе | NM8N | 1.2.6.1.5 |  | 0 | 0 | 0 | 0 | 1 | 1 | 1 | 11.74 | 10.26 | 0.025385 | 6941716443399 | 11326.8173 | 149924
273034 | Авт. выкл. NM8N-800S EN 3P 800А 50кА с электр. расцепителем (R) | 118931.61 | 118931.61 | шт | Промышленная | Под заказ |  | Силовые аппараты распределения электроэнергии | Автоматические выключатели в литом корпусе | NM8N | 1.2.6.1.5 |  | 0 | 0 | 0 | 0 | 1 | 1 | 1 | 11.74 | 10.26 | 0.025385 | 6941716443405 | 11326.8173 | 149926
273036 | Авт. выкл. NM8N-800S EN 4P 800А 50кА с электр. расцепителем (R) | 158575.52 | 158575.52 | шт | Промышленная | Под заказ |  | Силовые аппараты распределения электроэнергии | Автоматические выключатели в литом корпусе | NM8N | 1.2.6.1.5 |  | 0 | 0 | 0 | 0 | 1 | 1 | 1 | 15.31 | 13.78 | 0.032403 | 6941716443429 | 15102.4265
272927 | Авт. выкл. NM8N-800S TM 3P 630А 50кА с рег. термомаг. расцепителем (R) | 66068.31 | 66068.31 | шт | Промышленная | Под заказ |  | Силовые аппараты распределения электроэнергии | Автоматические выключатели в литом корпусе | NM8N | 1.2.6.1.5 |  | 0 | 0 | 0 | 0 | 1 | 1 | 1 | 11.58 | 10.12 | 0.025385 | 6941716442880 | 6292.2185 | 149965
272928 | Авт. выкл. NM8N-800S TM 3P 700А 50кА с рег. термомаг. расцепителем (R) | 66068.31 | 66068.31 | шт | Промышленная | Под заказ |  | Силовые аппараты распределения электроэнергии | Автоматические выключатели в литом корпусе | NM8N | 1.2.6.1.5 |  | 0 | 0 | 0 | 0 | 1 | 1 | 1 | 11.58 | 10.12 | 0.025385 | 6941716442897 | 6292.2185 | 149986
272929 | Авт. выкл. NM8N-800S TM 3P 800А 50кА с рег. термомаг. расцепителем (R) | 66068.31 | 66068.31 | шт | Промышленная | Под заказ |  | Силовые аппараты распределения электроэнергии | Автоматические выключатели в литом корпусе | NM8N | 1.2.6.1.5 |  | 0 | 0 | 0 | 0 | 1 | 1 | 1 | 11.58 | 10.12 | 0.025385 | 6941716442903 | 9114.7275 | 149916
272935 | Авт. выкл. NM8N-800S TM 4P 630А 50кА с рег. термомаг. расцепителем (R) | 122270.19 | 122270.19 | шт | Промышленная | Под заказ |  | Силовые аппараты распределения электроэнергии | Автоматические выключатели в литом корпусе | NM8N | 1.2.6.1.5 |  | 0 | 0 | 0 | 0 | 1 | 1 | 1 | 15.19 | 13.36 | 0.03059 | 6941716442965 | 11644.7783
272937 | Авт. выкл. NM8N-800S TM 4P 800А 50кА с рег. термомаг. расцепителем (R) | 122270.19 | 122270.19 | шт | Промышленная | Под заказ |  | Силовые аппараты распределения электроэнергии | Автоматические выключатели в литом корпусе | NM8N | 1.2.6.1.5 |  | 0 | 0 | 0 | 0 | 1 | 1 | 1 | 15.19 | 13.36 | 0.03059 | 6941716442989 | 11644.7783
263167 | Авт. выкл. NM8NDC-1000S TM 4P 1000А 50кА с рег. термомаг. расцепителем (R) | 235509.75 | 235509.75 | шт | Промышленная | Под заказ |  | Силовые аппараты распределения электроэнергии | Автоматические выключатели в литом корпусе | NM8N | 1.2.6.1.5 |  | 0 | 0 | 0 | 0 | 1 | 1 | 1 | 23.5 | 17.5 | 0.052155 | 6937025511058 | 15748.655
275613 | Авт. выкл. NM8NDC-125Q TM 2P 100А 70кА с рег. термомаг. расцепителем (R) | 23599.59 | 23599.59 | шт | Промышленная | Под заказ |  | Силовые аппараты распределения электроэнергии | Автоматические выключатели в литом корпусе | NM8N | 1.2.6.1.5 |  | 0 | 0 | 0 | 0 | 16 | 1 | 1 | 23.16 | 20.88 | 0.033003 | 6937025512765 | 2247.5836
275605 | Авт. выкл. NM8NDC-125Q TM 2P 16А 70кА с рег. термомаг. расцепителем (R) | 23599.59 | 23599.59 | шт | Промышленная | Под заказ |  | Силовые аппараты распределения электроэнергии | Автоматические выключатели в литом корпусе | NM8N | 1.2.6.1.5 |  | 0 | 0 | 0 | 0 | 16 | 1 | 1 | 23.16 | 20.88 | 0.033003 | 6937025512680 | 2247.5836
275606 | Авт. выкл. NM8NDC-125Q TM 2P 20А 70кА с рег. термомаг. расцепителем (R) | 23599.59 | 23599.59 | шт | Промышленная | Под заказ |  | Силовые аппараты распределения электроэнергии | Автоматические выключатели в литом корпусе | NM8N | 1.2.6.1.5 |  | 0 | 0 | 0 | 0 | 16 | 1 | 1 | 23.16 | 20.88 | 0.033003 | 6937025512697 | 2247.5836
275607 | Авт. выкл. NM8NDC-125Q TM 2P 25А 70кА с рег. термомаг. расцепителем (R) | 23599.59 | 23599.59 | шт | Промышленная | Под заказ |  | Силовые аппараты распределения электроэнергии | Автоматические выключатели в литом корпусе | NM8N | 1.2.6.1.5 |  | 0 | 0 | 0 | 0 | 16 | 1 | 1 | 23.16 | 20.88 | 0.033003 | 6937025512703 | 2247.5836
275609 | Авт. выкл. NM8NDC-125Q TM 2P 40А 70кА с рег. термомаг. расцепителем (R) | 23599.59 | 23599.59 | шт | Промышленная | Под заказ |  | Силовые аппараты распределения электроэнергии | Автоматические выключатели в литом корпусе | NM8N | 1.2.6.1.5 |  | 0 | 0 | 0 | 0 | 16 | 1 | 1 | 23.16 | 20.88 | 0.033003 | 6937025512727 | 2247.5836
275610 | Авт. выкл. NM8NDC-125Q TM 2P 50А 70кА с рег. термомаг. расцепителем (R) | 23599.59 | 23599.59 | шт | Промышленная | Под заказ |  | Силовые аппараты распределения электроэнергии | Автоматические выключатели в литом корпусе | NM8N | 1.2.6.1.5 |  | 0 | 0 | 0 | 0 | 16 | 1 | 1 | 23.16 | 20.88 | 0.033003 | 6937025512734 | 2247.5836
275611 | Авт. выкл. NM8NDC-125Q TM 2P 63А 70кА с рег. термомаг. расцепителем (R) | 23599.59 | 23599.59 | шт | Промышленная | Под заказ |  | Силовые аппараты распределения электроэнергии | Автоматические выключатели в литом корпусе | NM8N | 1.2.6.1.5 |  | 0 | 0 | 0 | 0 | 16 | 1 | 1 | 23.16 | 20.88 | 0.033003 | 6937025512741 | 2247.5836
275612 | Авт. выкл. NM8NDC-125Q TM 2P 80А 70кА с рег. термомаг. расцепителем (R) | 23599.59 | 23599.59 | шт | Промышленная | Под заказ |  | Силовые аппараты распределения электроэнергии | Автоматические выключатели в литом корпусе | NM8N | 1.2.6.1.5 |  | 0 | 0 | 0 | 0 | 16 | 1 | 1 | 23.16 | 20.88 | 0.033003 | 6937025512758 | 2247.5836
275603 | Авт. выкл. NM8NDC-125S TM 2P 100А 50кА с рег. термомаг. расцепителем (R) | 21454.23 | 21454.23 | шт | Промышленная | Под заказ |  | Силовые аппараты распределения электроэнергии | Автоматические выключатели в литом корпусе | NM8N | 1.2.6.1.5 |  | 0 | 0 | 0 | 0 | 16 | 1 | 1 | 23.16 | 20.88 | 0.033003 | 6937025512673 | 2043.2625
275595 | Авт. выкл. NM8NDC-125S TM 2P 16А 50кА с рег. термомаг. расцепителем (R) | 21454.23 | 21454.23 | шт | Промышленная | Под заказ |  | Силовые аппараты распределения электроэнергии | Автоматические выключатели в литом корпусе | NM8N | 1.2.6.1.5 |  | 0 | 0 | 0 | 0 | 16 | 1 | 1 | 23.16 | 20.88 | 0.033003 | 6937025512598 | 2043.2625
275596 | Авт. выкл. NM8NDC-125S TM 2P 20А 50кА с рег. термомаг. расцепителем (R) | 21454.23 | 21454.23 | шт | Промышленная | Под заказ |  | Силовые аппараты распределения электроэнергии | Автоматические выключатели в литом корпусе | NM8N | 1.2.6.1.5 |  | 0 | 0 | 0 | 0 | 16 | 1 | 1 | 23.16 | 20.88 | 0.033003 | 6937025512604 | 2043.2625
275597 | Авт. выкл. NM8NDC-125S TM 2P 25А 50кА с рег. термомаг. расцепителем (R) | 21454.23 | 21454.23 | шт | Промышленная | Под заказ |  | Силовые аппараты распределения электроэнергии | Автоматические выключатели в литом корпусе | NM8N | 1.2.6.1.5 |  | 0 | 0 | 0 | 0 | 16 | 1 | 1 | 23.16 | 20.88 | 0.033003 | 6937025512611 | 2043.2625
275599 | Авт. выкл. NM8NDC-125S TM 2P 40А 50кА с рег. термомаг. расцепителем (R) | 21454.23 | 21454.23 | шт | Промышленная | Под заказ |  | Силовые аппараты распределения электроэнергии | Автоматические выключатели в литом корпусе | NM8N | 1.2.6.1.5 |  | 0 | 0 | 0 | 0 | 16 | 1 | 1 | 23.16 | 20.88 | 0.033003 | 6937025512635 | 2043.2625
275600 | Авт. выкл. NM8NDC-125S TM 2P 50А 50кА с рег. термомаг. расцепителем (R) | 21454.23 | 21454.23 | шт | Промышленная | Под заказ |  | Силовые аппараты распределения электроэнергии | Автоматические выключатели в литом корпусе | NM8N | 1.2.6.1.5 |  | 0 | 0 | 0 | 0 | 16 | 1 | 1 | 23.16 | 20.88 | 0.033003 | 6937025512642 | 2043.2625
275601 | Авт. выкл. NM8NDC-125S TM 2P 63А 50кА с рег. термомаг. расцепителем (R) | 21454.23 | 21454.23 | шт | Промышленная | Под заказ |  | Силовые аппараты распределения электроэнергии | Автоматические выключатели в литом корпусе | NM8N | 1.2.6.1.5 |  | 0 | 0 | 0 | 0 | 16 | 1 | 1 | 23.16 | 20.88 | 0.033003 | 6937025512659 | 2043.2625
275602 | Авт. выкл. NM8NDC-125S TM 2P 80А 50кА с рег. термомаг. расцепителем (R) | 21454.23 | 21454.23 | шт | Промышленная | Под заказ |  | Силовые аппараты распределения электроэнергии | Автоматические выключатели в литом корпусе | NM8N | 1.2.6.1.5 |  | 0 | 0 | 0 | 0 | 16 | 1 | 1 | 23.16 | 20.88 | 0.033003 | 6937025512666 | 2043.2625
271809 | Авт. выкл. NM8NDC-125S TM 4P 100А 50кА с рег. термомаг. расцепителем (R) | 42908.57 | 42908.57 | шт | Промышленная | Под заказ |  | Силовые аппараты распределения электроэнергии | Автоматические выключатели в литом корпусе | NM8N | 1.2.6.1.5 |  | 0 | 0 | 0 | 0 | 8 | 1 | 1 | 22.02 | 19.92 | 0.037075 | 6941716428303 | 4086.525
271810 | Авт. выкл. NM8NDC-125S TM 4P 125А 50кА с рег. термомаг. расцепителем (R) | 42908.57 | 42908.57 | шт | Промышленная | Под заказ |  | Силовые аппараты распределения электроэнергии | Автоматические выключатели в литом корпусе | NM8N | 1.2.6.1.5 |  | 0 | 0 | 0 | 0 | 8 | 1 | 1 | 21.99 | 19.92 | 0.037075 | 6941339599862 | 4086.525
271801 | Авт. выкл. NM8NDC-125S TM 4P 16А 50кА с рег. термомаг. расцепителем (R) | 42908.57 | 42908.57 | шт | Промышленная | Под заказ |  | Силовые аппараты распределения электроэнергии | Автоматические выключатели в литом корпусе | NM8N | 1.2.6.1.5 |  | 0 | 0 | 0 | 0 | 8 | 1 | 1 | 22.02 | 19.92 | 0.037075 | 6941716428228 | 4086.525
271802 | Авт. выкл. NM8NDC-125S TM 4P 20А 50кА с рег. термомаг. расцепителем (R) | 42908.57 | 42908.57 | шт | Промышленная | Под заказ |  | Силовые аппараты распределения электроэнергии | Автоматические выключатели в литом корпусе | NM8N | 1.2.6.1.5 |  | 0 | 0 | 0 | 0 | 8 | 1 | 1 | 22.02 | 19.92 | 0.037075 | 6941716428235 | 4086.525
271803 | Авт. выкл. NM8NDC-125S TM 4P 25А 50кА с рег. термомаг. расцепителем (R) | 42908.57 | 42908.57 | шт | Промышленная | Под заказ |  | Силовые аппараты распределения электроэнергии | Автоматические выключатели в литом корпусе | NM8N | 1.2.6.1.5 |  | 0 | 0 | 0 | 0 | 8 | 1 | 1 | 22.02 | 19.92 | 0.037075 | 6941716428242 | 4086.525
271804 | Авт. выкл. NM8NDC-125S TM 4P 32А 50кА с рег. термомаг. расцепителем (R) | 42908.57 | 42908.57 | шт | Промышленная | Под заказ |  | Силовые аппараты распределения электроэнергии | Автоматические выключатели в литом корпусе | NM8N | 1.2.6.1.5 |  | 0 | 0 | 0 | 0 | 8 | 1 | 1 | 22.02 | 19.92 | 0.037075 | 6941716428259 | 4086.525
271805 | Авт. выкл. NM8NDC-125S TM 4P 40А 50кА с рег. термомаг. расцепителем (R) | 42908.57 | 42908.57 | шт | Промышленная | Под заказ |  | Силовые аппараты распределения электроэнергии | Автоматические выключатели в литом корпусе | NM8N | 1.2.6.1.5 |  | 0 | 0 | 0 | 0 | 8 | 1 | 1 | 22.02 | 19.92 | 0.037075 | 6941716428266 | 4086.525
271806 | Авт. выкл. NM8NDC-125S TM 4P 50А 50кА с рег. термомаг. расцепителем (R) | 42908.57 | 42908.57 | шт | Промышленная | Под заказ |  | Силовые аппараты распределения электроэнергии | Автоматические выключатели в литом корпусе | NM8N | 1.2.6.1.5 |  | 0 | 0 | 0 | 0 | 8 | 1 | 1 | 22.02 | 19.92 | 0.037075 | 6941716428273 | 4086.525
271807 | Авт. выкл. NM8NDC-125S TM 4P 63А 50кА с рег. термомаг. расцепителем (R) | 42908.57 | 42908.57 | шт | Промышленная | Под заказ |  | Силовые аппараты распределения электроэнергии | Автоматические выключатели в литом корпусе | NM8N | 1.2.6.1.5 |  | 0 | 0 | 0 | 0 | 8 | 1 | 1 | 22.02 | 19.92 | 0.037075 | 6941716428280 | 4086.525
271808 | Авт. выкл. NM8NDC-125S TM 4P 80А 50кА с рег. термомаг. расцепителем (R) | 42908.57 | 42908.57 | шт | Промышленная | Под заказ |  | Силовые аппараты распределения электроэнергии | Автоматические выключатели в литом корпусе | NM8N | 1.2.6.1.5 |  | 0 | 0 | 0 | 0 | 8 | 1 | 1 | 22.02 | 19.92 | 0.037075 | 6941716428297 | 4086.525
263169 | Авт. выкл. NM8NDC-1600S TM 4P 1600А 50кА с рег. термомаг. расцепителем (R) | 189476.28 | 189476.28 | шт | Промышленная | Под заказ |  | Силовые аппараты распределения электроэнергии | Автоматические выключатели в литом корпусе | NM8N | 1.2.6.1.5 |  | 0 | 0 | 0 | 0 | 1 | 1 | 1 | 23.5 | 17.5 | 0.052155 | 6937025511072 | 18045.36
274862 | Авт. выкл. NM8NDC-250Q TM 2P 125А 70кА с рег. термомаг. расцепителем (R) | 33817.89 | 33817.89 | шт | Промышленная | Под заказ |  | Силовые аппараты распределения электроэнергии | Автоматические выключатели в литом корпусе | NM8N | 1.2.6.1.5 |  | 0 | 0 | 0 | 0 | 8 | 1 | 1 | 17.87 | 16.56 | 0.025601 | 6937025513021 | 2268.369
274863 | Авт. выкл. NM8NDC-250Q TM 2P 160А 70кА с рег. термомаг. расцепителем (R) | 33817.89 | 33817.89 | шт | Промышленная | Под заказ |  | Силовые аппараты распределения электроэнергии | Автоматические выключатели в литом корпусе | NM8N | 1.2.6.1.5 |  | 0 | 0 | 0 | 0 | 8 | 1 | 1 | 17.87 | 16.56 | 0.025601 | 6937025513038 | 2268.369
271279 | Авт. выкл. NM8NDC-250Q TM 3P 125А 70кА с рег. термомаг. расцепителем (R) | 47635.77 | 47635.77 | шт | Промышленная | Склад |  | Силовые аппараты распределения электроэнергии | Автоматические выключатели в литом корпусе | NM8N | 1.2.6.1.5 |  | 0 | 0 | 0 | 0 | 8 | 1 | 1 | 17.71 | 16 | 0.028784 | 6941716421847 | 4536.738
271280 | Авт. выкл. NM8NDC-250Q TM 3P 160А 70кА с рег. термомаг. расцепителем (R) | 47635.77 | 47635.77 | шт | Промышленная | Склад |  | Силовые аппараты распределения электроэнергии | Автоматические выключатели в литом корпусе | NM8N | 1.2.6.1.5 |  | 0 | 0 | 0 | 0 | 8 | 1 | 1 | 17.71 | 16 | 0.028784 | 6941716421854 | 4536.738
271282 | Авт. выкл. NM8NDC-250Q TM 3P 200А 70кА с рег. термомаг. расцепителем (R) | 47635.77 | 47635.77 | шт | Промышленная | Склад |  | Силовые аппараты распределения электроэнергии | Автоматические выключатели в литом корпусе | NM8N | 1.2.6.1.5 |  | 0 | 0 | 0 | 0 | 8 | 1 | 1 | 17.71 | 16 | 0.028784 | 6941716421878 | 4536.738
271283 | Авт. выкл. NM8NDC-250Q TM 3P 225А 70кА с рег. термомаг. расцепителем (R) | 47635.77 | 47635.77 | шт | Промышленная | Под заказ |  | Силовые аппараты распределения электроэнергии | Автоматические выключатели в литом корпусе | NM8N | 1.2.6.1.5 |  | 0 | 0 | 0 | 0 | 8 | 1 | 1 | 17.71 | 16 | 0.028784 | 6941716421885 | 4536.738
271284 | Авт. выкл. NM8NDC-250Q TM 3P 250А 70кА с рег. термомаг. расцепителем (R) | 47635.77 | 47635.77 | шт | Промышленная | Склад |  | Силовые аппараты распределения электроэнергии | Автоматические выключатели в литом корпусе | NM8N | 1.2.6.1.5 |  | 0 | 0 | 0 | 0 | 8 | 1 | 1 | 17.71 | 16 | 0.028784 | 6941716421892 | 4536.738
274856 | Авт. выкл. NM8NDC-250S TM 2P 125А 50кА с рег. термомаг. расцепителем (R) | 30244.94 | 30244.94 | шт | Промышленная | Под заказ |  | Силовые аппараты распределения электроэнергии | Автоматические выключатели в литом корпусе | NM8N | 1.2.6.1.5 |  | 0 | 0 | 0 | 0 | 8 | 1 | 1 | 17.87 | 16.56 | 0.025601 | 6937025512963 | 2880.4671
274857 | Авт. выкл. NM8NDC-250S TM 2P 160А 50кА с рег. термомаг. расцепителем (R) | 30244.94 | 30244.94 | шт | Промышленная | Под заказ |  | Силовые аппараты распределения электроэнергии | Автоматические выключатели в литом корпусе | NM8N | 1.2.6.1.5 |  | 0 | 0 | 0 | 0 | 8 | 1 | 1 | 17.87 | 16.56 | 0.025601 | 6937025512970 | 2880.4671
271303 | Авт. выкл. NM8NDC-250S TM 4P 125А 50кА с рег. термомаг. расцепителем (R) | 60489.87 | 60489.87 | шт | Промышленная | Под заказ |  | Силовые аппараты распределения электроэнергии | Автоматические выключатели в литом корпусе | NM8N | 1.2.6.1.5 |  | 0 | 0 | 0 | 0 | 8 | 1 | 1 | 23.16 | 21.12 | 0.038399 | 6941716422042 | 5760.9445
271304 | Авт. выкл. NM8NDC-250S TM 4P 160А 50кА с рег. термомаг. расцепителем (R) | 60489.87 | 60489.87 | шт | Промышленная | Под заказ |  | Силовые аппараты распределения электроэнергии | Автоматические выключатели в литом корпусе | NM8N | 1.2.6.1.5 |  | 0 | 0 | 0 | 0 | 8 | 1 | 1 | 23.16 | 21.12 | 0.038399 | 6941716422059 | 5760.9445
271306 | Авт. выкл. NM8NDC-250S TM 4P 200А 50кА с рег. термомаг. расцепителем (R) | 60489.87 | 60489.87 | шт | Промышленная | Под заказ |  | Силовые аппараты распределения электроэнергии | Автоматические выключатели в литом корпусе | NM8N | 1.2.6.1.5 |  | 0 | 0 | 0 | 0 | 8 | 1 | 1 | 23.16 | 21.12 | 0.038399 | 6941716422073 | 5760.9445
271307 | Авт. выкл. NM8NDC-250S TM 4P 225А 50кА с рег. термомаг. расцепителем (R) | 60489.87 | 60489.87 | шт | Промышленная | Под заказ |  | Силовые аппараты распределения электроэнергии | Автоматические выключатели в литом корпусе | NM8N | 1.2.6.1.5 |  | 0 | 0 | 0 | 0 | 8 | 1 | 1 | 23.16 | 21.12 | 0.038399 | 6941716422080 | 5760.9445
271308 | Авт. выкл. NM8NDC-250S TM 4P 250А 50кА с рег. термомаг. расцепителем (R) | 60489.87 | 60489.87 | шт | Промышленная | Под заказ |  | Силовые аппараты распределения электроэнергии | Автоматические выключатели в литом корпусе | NM8N | 1.2.6.1.5 |  | 0 | 0 | 0 | 0 | 8 | 1 | 1 | 21.22 | 19.31 | 0.038399 | 6941716422097 | 5760.9445
269324 | Авт. выкл. NM8NDC-400H TM 3P 250А 100кА с рег. термомаг. расцепителем (R) | 81773.9 | 81773.9 | шт | Промышленная | Под заказ |  | Силовые аппараты распределения электроэнергии | Автоматические выключатели в литом корпусе | NM8N | 1.2.6.1.5 |  | 0 | 0 | 0 | 0 | 2 | 1 | 1 | 11.48 | 10.48 | 0.022875 | 6941716428679 | 7787.9948
269327 | Авт. выкл. NM8NDC-400H TM 3P 400А 100кА с рег. термомаг. расцепителем (R) | 81773.9 | 81773.9 | шт | Промышленная | Под заказ |  | Силовые аппараты распределения электроэнергии | Автоматические выключатели в литом корпусе | NM8N | 1.2.6.1.5 |  | 0 | 0 | 0 | 0 | 2 | 1 | 1 | 11.48 | 10.48 | 0.022875 | 6941716428709 | 7787.9948
269344 | Авт. выкл. NM8NDC-400H TM 4P 250А 100кА с рег. термомаг. расцепителем (R) | 109032 | 109032 | шт | Промышленная | Под заказ |  | Силовые аппараты распределения электроэнергии | Автоматические выключатели в литом корпусе | NM8N | 1.2.6.1.5 |  | 0 | 0 | 0 | 0 | 2 | 1 | 1 | 14.84 | 13.74 | 0.025815 | 6941716428877 | 10383.9965
269347 | Авт. выкл. NM8NDC-400H TM 4P 400А 100кА с рег. термомаг. расцепителем (R) | 109032 | 109032 | шт | Промышленная | Под заказ |  | Силовые аппараты распределения электроэнергии | Автоматические выключатели в литом корпусе | NM8N | 1.2.6.1.5 |  | 0 | 0 | 0 | 0 | 2 | 1 | 1 | 14.84 | 13.74 | 0.025815 | 6941716428907 | 10383.9965
269316 | Авт. выкл. NM8NDC-400S TM 3P 250А 50кА с рег. термомаг. расцепителем (R) | 67581.89 | 67581.89 | шт | Промышленная | Под заказ |  | Силовые аппараты распределения электроэнергии | Автоматические выключатели в литом корпусе | NM8N | 1.2.6.1.5 |  | 0 | 0 | 0 | 0 | 2 | 1 | 1 | 11.48 | 10.48 | 0.022875 | 6941716428594 | 6436.367
269319 | Авт. выкл. NM8NDC-400S TM 3P 400А 50кА с рег. термомаг. расцепителем (R) | 67581.89 | 67581.89 | шт | Промышленная | Под заказ |  | Силовые аппараты распределения электроэнергии | Автоматические выключатели в литом корпусе | NM8N | 1.2.6.1.5 |  | 0 | 0 | 0 | 0 | 2 | 1 | 1 | 11.48 | 10.48 | 0.022875 | 6941716428624 | 6436.367
269336 | Авт. выкл. NM8NDC-400S TM 4P 250А 50кА с рег. термомаг. расцепителем (R) | 90109.11 | 90109.11 | шт | Промышленная | Под заказ |  | Силовые аппараты распределения электроэнергии | Автоматические выключатели в литом корпусе | NM8N | 1.2.6.1.5 |  | 0 | 0 | 0 | 0 | 2 | 1 | 1 | 14.84 | 13.74 | 0.025815 | 6941716428792 | 8581.8158
269337 | Авт. выкл. NM8NDC-400S TM 4P 315А 50кА с рег. термомаг. расцепителем (R) | 90109.11 | 90109.11 | шт | Промышленная | Под заказ |  | Силовые аппараты распределения электроэнергии | Автоматические выключатели в литом корпусе | NM8N | 1.2.6.1.5 |  | 0 | 0 | 0 | 0 | 2 | 2 | 1 | 14.84 | 13.74 | 0.025815 | 6941716428808 | 8581.8158
269338 | Авт. выкл. NM8NDC-400S TM 4P 350А 50кА с рег. термомаг. расцепителем (R) | 90109.11 | 90109.11 | шт | Промышленная | Под заказ |  | Силовые аппараты распределения электроэнергии | Автоматические выключатели в литом корпусе | NM8N | 1.2.6.1.5 |  | 0 | 0 | 0 | 0 | 2 | 2 | 1 | 14.84 | 13.74 | 0.025815 | 6941716428815 | 8581.8158
269339 | Авт. выкл. NM8NDC-400S TM 4P 400А 50кА с рег. термомаг. расцепителем (R) | 90109.11 | 90109.11 | шт | Промышленная | Под заказ |  | Силовые аппараты распределения электроэнергии | Автоматические выключатели в литом корпусе | NM8N | 1.2.6.1.5 |  | 0 | 0 | 0 | 0 | 2 | 2 | 1 | 14.84 | 13.74 | 0.025815 | 6941716428822 | 8581.8158
269372 | Авт. выкл. NM8NDC-630H TM 3P 500А 100кА с рег. термомаг. расцепителем (R) | 81645.17 | 81645.17 | шт | Промышленная | Под заказ |  | Силовые аппараты распределения электроэнергии | Автоматические выключатели в литом корпусе | NM8N | 1.2.6.1.5 |  | 0 | 0 | 0 | 0 | 2 | 1 | 1 | 11.48 | 10.48 | 0.022875 | 6941716429157 | 7775.7275
269397 | Авт. выкл. NM8NDC-630H TM 4P 500А 100кА с рег. термомаг. расцепителем (R) | 108860.12 | 108860.12 | шт | Промышленная | Под заказ |  | Силовые аппараты распределения электроэнергии | Автоматические выключатели в литом корпусе | NM8N | 1.2.6.1.5 |  | 0 | 0 | 0 | 0 | 2 | 1 | 1 | 14.84 | 13.74 | 0.025815 | 6941716429409 | 10367.6298
269367 | Авт. выкл. NM8NDC-630Q TM 3P 500А 70кА с рег. термомаг. расцепителем (R) | 74222.82 | 74222.82 | шт | Промышленная | Под заказ |  | Силовые аппараты распределения электроэнергии | Автоматические выключатели в литом корпусе | NM8N | 1.2.6.1.5 |  | 0 | 0 | 0 | 0 | 2 | 1 | 1 | 11.48 | 10.48 | 0.022875 | 6941716429102 | 7068.8385
269362 | Авт. выкл. NM8NDC-630S TM 3P 500А 50кА с рег. термомаг. расцепителем (R) | 70688.31 | 70688.31 | шт | Промышленная | Под заказ |  | Силовые аппараты распределения электроэнергии | Автоматические выключатели в литом корпусе | NM8N | 1.2.6.1.5 |  | 0 | 0 | 0 | 0 | 2 | 1 | 1 | 11.48 | 10.48 | 0.022875 | 6941716429058 | 6732.2242
269384 | Авт. выкл. NM8NDC-630S TM 4P 315А 50кА с рег. термомаг. расцепителем (R) | 94251.26 | 94251.26 | шт | Промышленная | Под заказ |  | Силовые аппараты распределения электроэнергии | Автоматические выключатели в литом корпусе | NM8N | 1.2.6.1.5 |  | 0 | 0 | 0 | 0 | 2 | 2 | 1 | 14.84 | 13.74 | 0.025815 | 6941716429270 | 8976.3058
269385 | Авт. выкл. NM8NDC-630S TM 4P 350А 50кА с рег. термомаг. расцепителем (R) | 94251.26 | 94251.26 | шт | Промышленная | Под заказ |  | Силовые аппараты распределения электроэнергии | Автоматические выключатели в литом корпусе | NM8N | 1.2.6.1.5 |  | 0 | 0 | 0 | 0 | 2 | 2 | 1 | 14.84 | 13.74 | 0.025815 | 6941716429287 | 8976.3058
269386 | Авт. выкл. NM8NDC-630S TM 4P 400А 50кА с рег. термомаг. расцепителем (R) | 94251.26 | 94251.26 | шт | Промышленная | Под заказ |  | Силовые аппараты распределения электроэнергии | Автоматические выключатели в литом корпусе | NM8N | 1.2.6.1.5 |  | 0 | 0 | 0 | 0 | 2 | 2 | 1 | 14.84 | 13.74 | 0.025815 | 6941716429294 | 8976.3058
269387 | Авт. выкл. NM8NDC-630S TM 4P 500А 50кА с рег. термомаг. расцепителем (R) | 94251.26 | 94251.26 | шт | Промышленная | Под заказ |  | Силовые аппараты распределения электроэнергии | Автоматические выключатели в литом корпусе | NM8N | 1.2.6.1.5 |  | 0 | 0 | 0 | 0 | 2 | 2 | 1 | 14.84 | 13.74 | 0.025815 | 6941716429300 | 8976.3058
273018 | Авт. выкл. NM8NDC-800S TM 4P 630А 50кА с рег. термомаг. расцепителем (R) | 117754.88 | 117754.88 | шт | Промышленная | Под заказ |  | Силовые аппараты распределения электроэнергии | Автоматические выключатели в литом корпусе | NM8N | 1.2.6.1.5 |  | 0 | 0 | 0 | 0 | 1 | 1 | 1 | 14.84 | 13.74 | 0.025815 | 6937025512369 | 11214.7533
273020 | Авт. выкл. NM8NDC-800S TM 4P 800А 50кА с рег. термомаг. расцепителем (R) | 117754.88 | 117754.88 | шт | Промышленная | Под заказ |  | Силовые аппараты распределения электроэнергии | Автоматические выключатели в литом корпусе | NM8N | 1.2.6.1.5 |  | 0 | 0 | 0 | 0 | 1 | 1 | 1 | 14.84 | 13.74 | 0.025815 | 6937025512383 | 11214.7533
271869 | Авт. выкл. защиты двигателя NM8N-125H M 100А 3P (R) | 15786.33 | 15786.33 | шт | Промышленная | Под заказ |  | Силовые аппараты распределения электроэнергии | Автоматические выключатели в литом корпусе | NM8N | 1.2.6.1.5 |  | 0 | 0 | 0 | 0 | 12 | 1 | 1 | 25 | 22.32 | 0.04509 | 6941716430733 | 1503.4601
271863 | Авт. выкл. защиты двигателя NM8N-125H M 25А 3P (R) | 15786.33 | 15786.33 | шт | Промышленная | Под заказ |  | Силовые аппараты распределения электроэнергии | Автоматические выключатели в литом корпусе | NM8N | 1.2.6.1.5 |  | 0 | 0 | 0 | 0 | 12 | 1 | 1 | 25 | 22.32 | 0.04509 | 6941716430672 | 1503.4601
271866 | Авт. выкл. защиты двигателя NM8N-125H M 50А 3P (R) | 15786.33 | 15786.33 | шт | Промышленная | Под заказ |  | Силовые аппараты распределения электроэнергии | Автоматические выключатели в литом корпусе | NM8N | 1.2.6.1.5 |  | 0 | 0 | 0 | 0 | 12 | 1 | 1 | 25 | 22.32 | 0.04509 | 6941716430702 | 1503.4601
271859 | Авт. выкл. защиты двигателя NM8N-125Q M 100А 3P (R) | 14351.19 | 14351.19 | шт | Промышленная | Склад |  | Силовые аппараты распределения электроэнергии | Автоматические выключатели в литом корпусе | NM8N | 1.2.6.1.5 |  | 0 | 0 | 0 | 0 | 12 | 1 | 1 | 25 | 22.32 | 0.04509 | 6941716430634 | 1366.7791
271860 | Авт. выкл. защиты двигателя NM8N-125Q M 125А 3P (R) | 14351.19 | 14351.19 | шт | Промышленная | Склад |  | Силовые аппараты распределения электроэнергии | Автоматические выключатели в литом корпусе | NM8N | 1.2.6.1.5 |  | 0 | 0 | 0 | 0 | 12 | 1 | 1 | 25 | 22.32 | 0.04509 | 6941716430641 | 1366.7791
271853 | Авт. выкл. защиты двигателя NM8N-125Q M 25А 3P (R) | 14351.19 | 14351.19 | шт | Промышленная | Под заказ |  | Силовые аппараты распределения электроэнергии | Автоматические выключатели в литом корпусе | NM8N | 1.2.6.1.5 |  | 0 | 0 | 0 | 0 | 12 | 1 | 1 | 25 | 22.32 | 0.04509 | 6941716430573 | 1366.7791
271855 | Авт. выкл. защиты двигателя NM8N-125Q M 40А 3P (R) | 14351.19 | 14351.19 | шт | Промышленная | Под заказ | Новинка | Силовые аппараты распределения электроэнергии | Автоматические выключатели в литом корпусе | NM8N | 1.2.6.1.5 |  | 0 | 0 | 0 | 0 | 12 | 1 | 1 | 25 | 22.32 | 0.04509 | 6941716430597
271856 | Авт. выкл. защиты двигателя NM8N-125Q M 50А 3P (R) | 14351.19 | 14351.19 | шт | Промышленная | Склад |  | Силовые аппараты распределения электроэнергии | Автоматические выключатели в литом корпусе | NM8N | 1.2.6.1.5 |  | 0 | 0 | 0 | 0 | 12 | 1 | 1 | 25 | 22.32 | 0.04509 | 6941716430603 | 1326.97
271857 | Авт. выкл. защиты двигателя NM8N-125Q M 63А 3P (R) | 14351.19 | 14351.19 | шт | Промышленная | Склад |  | Силовые аппараты распределения электроэнергии | Автоматические выключатели в литом корпусе | NM8N | 1.2.6.1.5 |  | 0 | 0 | 0 | 0 | 12 | 1 | 1 | 25 | 22.32 | 0.04509 | 6941716430610 | 1326.97
271858 | Авт. выкл. защиты двигателя NM8N-125Q M 80А 3P (R) | 14351.19 | 14351.19 | шт | Промышленная | Склад |  | Силовые аппараты распределения электроэнергии | Автоматические выключатели в литом корпусе | NM8N | 1.2.6.1.5 |  | 0 | 0 | 0 | 0 | 12 | 1 | 1 | 25 | 22.32 | 0.04509 | 6941716430627 | 1326.97
271849 | Авт. выкл. защиты двигателя NM8N-125S M 100А 3P (R) | 13046.57 | 13046.57 | шт | Промышленная | Под заказ |  | Силовые аппараты распределения электроэнергии | Автоматические выключатели в литом корпусе | NM8N | 1.2.6.1.5 |  | 0 | 0 | 0 | 0 | 12 | 1 | 1 | 25 | 22.32 | 0.04509 | 6941716430535 | 1206.34
271842 | Авт. выкл. защиты двигателя NM8N-125S M 20А 3P (R) | 13046.57 | 13046.57 | шт | Промышленная | Под заказ |  | Силовые аппараты распределения электроэнергии | Автоматические выключатели в литом корпусе | NM8N | 1.2.6.1.5 |  | 0 | 0 | 0 | 0 | 12 | 1 | 1 | 25 | 22.32 | 0.04509 | 6941716430467 | 1242.5302
271843 | Авт. выкл. защиты двигателя NM8N-125S M 25А 3P (R) | 13046.57 | 13046.57 | шт | Промышленная | Под заказ |  | Силовые аппараты распределения электроэнергии | Автоматические выключатели в литом корпусе | NM8N | 1.2.6.1.5 |  | 0 | 0 | 0 | 0 | 12 | 1 | 1 | 25 | 22.32 | 0.04509 | 6941716430474 | 1206.34
271844 | Авт. выкл. защиты двигателя NM8N-125S M 32А 3P (R) | 13046.57 | 13046.57 | шт | Промышленная | Под заказ |  | Силовые аппараты распределения электроэнергии | Автоматические выключатели в литом корпусе | NM8N | 1.2.6.1.5 |  | 0 | 0 | 0 | 0 | 12 | 1 | 1 | 25 | 22.32 | 0.04509 | 6941716430481 | 1242.5302
271846 | Авт. выкл. защиты двигателя NM8N-125S M 50А 3P (R) | 13046.57 | 13046.57 | шт | Промышленная | Под заказ |  | Силовые аппараты распределения электроэнергии | Автоматические выключатели в литом корпусе | NM8N | 1.2.6.1.5 |  | 0 | 0 | 0 | 0 | 12 | 1 | 1 | 25 | 22.32 | 0.04509 | 6941716430504 | 1206.34
271479 | Авт. выкл. защиты двигателя NM8N-250С EMM 160А 3P (R) | 37706.55 | 37706.55 | шт | Промышленная | Под заказ | Новинка | Силовые аппараты распределения электроэнергии | Автоматические выключатели в литом корпусе | NM8N | 1.2.6.1.5 |  | 0 | 0 | 0 | 0 | 8 | 1 | 1 | 18.91 | 17.2 | 0.028784 | 6941716423797
271454 | Авт. выкл. защиты двигателя NM8N-250С ENM 160А 3P (R) | 27035.88 | 27035.88 | шт | Промышленная | Под заказ | Новинка | Силовые аппараты распределения электроэнергии | Автоматические выключатели в литом корпусе | NM8N | 1.2.6.1.5 |  | 0 | 0 | 0 | 0 | 8 | 1 | 1 | 18.75 | 17.04 | 0.028784 | 6941716423544
271468 | Авт. выкл. защиты двигателя NM8N-250H ENM 100А 3P (R) | 30993.69 | 30993.69 | шт | Промышленная | Под заказ |  | Силовые аппараты распределения электроэнергии | Автоматические выключатели в литом корпусе | NM8N | 1.2.6.1.5 |  | 0 | 0 | 0 | 0 | 8 | 1 | 1 | 18.75 | 17.04 | 0.028784 | 6941716423681 | 2865.81
271469 | Авт. выкл. защиты двигателя NM8N-250H ENM 160А 3P (R) | 30993.69 | 30993.69 | шт | Промышленная | Под заказ |  | Силовые аппараты распределения электроэнергии | Автоматические выключатели в литом корпусе | NM8N | 1.2.6.1.5 |  | 0 | 0 | 0 | 0 | 8 | 1 | 1 | 18.75 | 17.04 | 0.028784 | 6941716423698 | 2865.81
271466 | Авт. выкл. защиты двигателя NM8N-250H ENM 32А 3P (R) | 30993.69 | 30993.69 | шт | Промышленная | Под заказ |  | Силовые аппараты распределения электроэнергии | Автоматические выключатели в литом корпусе | NM8N | 1.2.6.1.5 |  | 0 | 0 | 0 | 0 | 8 | 1 | 1 | 18.75 | 17.04 | 0.028784 | 6941716423667 | 2865.81
271467 | Авт. выкл. защиты двигателя NM8N-250H ENM 63А 3P (R) | 30993.69 | 30993.69 | шт | Промышленная | Под заказ |  | Силовые аппараты распределения электроэнергии | Автоматические выключатели в литом корпусе | NM8N | 1.2.6.1.5 |  | 0 | 0 | 0 | 0 | 8 | 1 | 1 | 18.75 | 17.04 | 0.028784 | 6941716423674 | 2865.81
271440 | Авт. выкл. защиты двигателя NM8N-250H M 160А 3P (R) | 21084.21 | 21084.21 | шт | Промышленная | Под заказ |  | Силовые аппараты распределения электроэнергии | Автоматические выключатели в литом корпусе | NM8N | 1.2.6.1.5 |  | 0 | 0 | 0 | 0 | 8 | 1 | 1 | 18.83 | 17.12 | 0.028784 | 6941716423407 | 1949.53
271463 | Авт. выкл. защиты двигателя NM8N-250Q ENM 100А 3P (R) | 28176.12 | 28176.12 | шт | Промышленная | Под заказ |  | Силовые аппараты распределения электроэнергии | Автоматические выключатели в литом корпусе | NM8N | 1.2.6.1.5 |  | 0 | 0 | 0 | 0 | 8 | 1 | 1 | 18.75 | 17.04 | 0.028784 | 6941716423636 | 2605.28
271464 | Авт. выкл. защиты двигателя NM8N-250Q ENM 160А 3P (R) | 28176.12 | 28176.12 | шт | Промышленная | Под заказ |  | Силовые аппараты распределения электроэнергии | Автоматические выключатели в литом корпусе | NM8N | 1.2.6.1.5 |  | 0 | 0 | 0 | 0 | 8 | 1 | 1 | 18.75 | 17.04 | 0.028784 | 6941716423643 | 2605.28
271461 | Авт. выкл. защиты двигателя NM8N-250Q ENM 32А 3P (R) | 28176.12 | 28176.12 | шт | Промышленная | Под заказ |  | Силовые аппараты распределения электроэнергии | Автоматические выключатели в литом корпусе | NM8N | 1.2.6.1.5 |  | 0 | 0 | 0 | 0 | 8 | 1 | 1 | 18.75 | 17.04 | 0.028784 | 6941716423612 | 2605.28
271433 | Авт. выкл. защиты двигателя NM8N-250Q M 125А 3P (R) | 19167.44 | 19167.44 | шт | Промышленная | Склад |  | Силовые аппараты распределения электроэнергии | Автоматические выключатели в литом корпусе | NM8N | 1.2.6.1.5 |  | 0 | 0 | 0 | 0 | 8 | 1 | 1 | 18.83 | 17.12 | 0.028784 | 6941716423339 | 1772.3
271434 | Авт. выкл. защиты двигателя NM8N-250Q M 160А 3P (R) | 19167.44 | 19167.44 | шт | Промышленная | Склад |  | Силовые аппараты распределения электроэнергии | Автоматические выключатели в литом корпусе | NM8N | 1.2.6.1.5 |  | 0 | 0 | 0 | 0 | 8 | 1 | 1 | 18.83 | 17.12 | 0.028784 | 6941716423346 | 1772.3
271436 | Авт. выкл. защиты двигателя NM8N-250Q M 200А 3P (R) | 19167.44 | 19167.44 | шт | Промышленная | Склад |  | Силовые аппараты распределения электроэнергии | Автоматические выключатели в литом корпусе | NM8N | 1.2.6.1.5 |  | 0 | 0 | 0 | 0 | 8 | 1 | 1 | 18.83 | 17.12 | 0.028784 | 6941716423360 | 1772.3
271438 | Авт. выкл. защиты двигателя NM8N-250Q M 250А 3P (R) | 19167.44 | 19167.44 | шт | Промышленная | Склад |  | Силовые аппараты распределения электроэнергии | Автоматические выключатели в литом корпусе | NM8N | 1.2.6.1.5 |  | 0 | 0 | 0 | 0 | 8 | 1 | 1 | 18.83 | 17.12 | 0.028784 | 6941716423384 | 1772.3
271497 | Авт. выкл. защиты двигателя NM8N-250R EMM 63А 3P (R) | 42771.33 | 42771.33 | шт | Промышленная | Под заказ |  | Силовые аппараты распределения электроэнергии | Автоматические выключатели в литом корпусе | NM8N | 1.2.6.1.5 |  | 0 | 0 | 0 | 0 | 8 | 1 | 1 | 18.91 | 17.2 | 0.028784 | 6941716423971 | 3954.82
271473 | Авт. выкл. защиты двигателя NM8N-250R ENM 100А 3P (R) | 35642.78 | 35642.78 | шт | Промышленная | Под заказ |  | Силовые аппараты распределения электроэнергии | Автоматические выключатели в литом корпусе | NM8N | 1.2.6.1.5 |  | 0 | 0 | 0 | 0 | 8 | 1 | 1 | 18.75 | 17.04 | 0.028784 | 6941716423735 | 3295.68
271471 | Авт. выкл. защиты двигателя NM8N-250R ENM 32А 3P (R) | 35642.78 | 35642.78 | шт | Промышленная | Под заказ |  | Силовые аппараты распределения электроэнергии | Автоматические выключатели в литом корпусе | NM8N | 1.2.6.1.5 |  | 0 | 0 | 0 | 0 | 8 | 1 | 1 | 18.75 | 17.04 | 0.028784 | 6941716423711 | 3295.68
271472 | Авт. выкл. защиты двигателя NM8N-250R ENM 63А 3P (R) | 35642.78 | 35642.78 | шт | Промышленная | Под заказ |  | Силовые аппараты распределения электроэнергии | Автоматические выключатели в литом корпусе | NM8N | 1.2.6.1.5 |  | 0 | 0 | 0 | 0 | 8 | 1 | 1 | 18.75 | 17.04 | 0.028784 | 6941716423728 | 3295.68
271428 | Авт. выкл. защиты двигателя NM8N-250S M 160А 3P (R) | 17424.96 | 17424.96 | шт | Промышленная | Под заказ |  | Силовые аппараты распределения электроэнергии | Автоматические выключатели в литом корпусе | NM8N | 1.2.6.1.5 |  | 0 | 0 | 0 | 0 | 8 | 1 | 1 | 18.83 | 17.12 | 0.028784 | 6941716423285 | 1611.18
269575 | Авт. выкл. защиты двигателя NM8N-400H EMM 400А 3P (R) | 98895.62 | 98895.62 | шт | Промышленная | Под заказ |  | Силовые аппараты распределения электроэнергии | Автоматические выключатели в литом корпусе | NM8N | 1.2.6.1.5 |  | 0 | 0 | 0 | 0 | 2 | 1 | 1 | 12.89 | 11.54 | 0.021037 | 6941716431624 | 9144.3
269506 | Авт. выкл. защиты двигателя NM8N-400Q M 250А 3P (R) | 46552.38 | 46552.38 | шт | Промышленная | Склад |  | Силовые аппараты распределения электроэнергии | Автоматические выключатели в литом корпусе | NM8N | 1.2.6.1.5 |  | 0 | 0 | 0 | 0 | 2 | 2 | 1 | 11.51 | 10.5 | 0.021037 | 6941716430931 | 4304.43
269507 | Авт. выкл. защиты двигателя NM8N-400Q M 315А 3P (R) | 46552.38 | 46552.38 | шт | Промышленная | Склад |  | Силовые аппараты распределения электроэнергии | Автоматические выключатели в литом корпусе | NM8N | 1.2.6.1.5 |  | 0 | 0 | 0 | 0 | 2 | 2 | 1 | 11.51 | 10.5 | 0.021037 | 6941716430948 | 4304.43 | 149728
269509 | Авт. выкл. защиты двигателя NM8N-400Q M 400А 3P (R) | 46552.38 | 46552.38 | шт | Промышленная | Склад |  | Силовые аппараты распределения электроэнергии | Автоматические выключатели в литом корпусе | NM8N | 1.2.6.1.5 |  | 0 | 0 | 0 | 0 | 2 | 2 | 1 | 11.51 | 10.5 | 0.021037 | 6941716430962 | 4304.43 | 149730
269589 | Авт. выкл. защиты двигателя NM8N-630H EMM 630А 3P (R) | 103840.38 | 103840.38 | шт | Промышленная | Под заказ |  | Силовые аппараты распределения электроэнергии | Автоматические выключатели в литом корпусе | NM8N | 1.2.6.1.5 |  | 0 | 0 | 0 | 0 | 2 | 1 | 1 | 12.89 | 11.54 | 0.021037 | 6941716431761 | 9601.51
269537 | Авт. выкл. защиты двигателя NM8N-630H M 500А 3P (R) | 58173.89 | 58173.89 | шт | Промышленная | Под заказ |  | Силовые аппараты распределения электроэнергии | Автоматические выключатели в литом корпусе | NM8N | 1.2.6.1.5 |  | 0 | 0 | 0 | 0 | 2 | 1 | 1 | 11.85 | 10.48 | 0.021037 | 6941716431242 | 5379
269531 | Авт. выкл. защиты двигателя NM8N-630Q M 400А 3P (R) | 46552.38 | 46552.38 | шт | Промышленная | Под заказ |  | Силовые аппараты распределения электроэнергии | Автоматические выключатели в литом корпусе | NM8N | 1.2.6.1.5 |  | 0 | 0 | 0 | 0 | 2 | 1 | 1 | 11.85 | 10.48 | 0.021037 | 6941716431181 | 4304.43
269532 | Авт. выкл. защиты двигателя NM8N-630Q M 500А 3P (R) | 49835.31 | 49835.31 | шт | Промышленная | Под заказ |  | Силовые аппараты распределения электроэнергии | Автоматические выключатели в литом корпусе | NM8N | 1.2.6.1.5 |  | 0 | 0 | 0 | 0 | 2 | 1 | 1 | 11.85 | 10.48 | 0.021037 | 6941716431198 | 4607.98
269560 | Авт. выкл. защиты двигателя NM8N-630Q ENM 400А 3P (R) | 66552.17 | 66552.17 | шт | Промышленная | Под заказ | Новинка | Силовые аппараты распределения электроэнергии | Автоматические выключатели в литом корпусе | NM8N | 1.2.6.1.5 |  | 0 | 0 | 0 | 0 | 2 | 1 | 1 | 12.89 | 11.54 | 0.021037 | 6941716431471
269527 | Авт. выкл. защиты двигателя NM8N-630S M 500А 3P (R) | 52186.05 | 52186.05 | шт | Промышленная | Под заказ |  | Силовые аппараты распределения электроэнергии | Автоматические выключатели в литом корпусе | NM8N | 1.2.6.1.5 |  | 0 | 0 | 0 | 0 | 2 | 1 | 1 | 11.85 | 10.48 | 0.021037 | 6941716431143 | 4825.34
273078 | Авт. выкл. защиты двигателя NM8N-800Q M 630А 3P (R) | 103064.85 | 103064.85 | шт | Промышленная | Под заказ |  | Силовые аппараты распределения электроэнергии | Автоматические выключатели в литом корпусе | NM8N | 1.2.6.1.5 |  | 0 | 0 | 0 | 0 | 1 | 1 | 1 | 11.74 | 10.45 | 0.025385 | 6941716443849 | 9529.81
269676 | Блокиратор рукоятки KLK21-M8 для NM8N-125 (R) | 597.03 | 597.03 | шт | Промышленная | Под заказ |  | Силовые аппараты распределения электроэнергии | Автоматические выключатели в литом корпусе | NM8N Аксессуары | 1.2.6.1.6 |  | 0 | 0 | 0 | 0 | 50 | 1 | 1 | 8.3 | 6 | 0.04509 | 6941716418656 | 55.2 | 150840
269677 | Блокиратор рукоятки KLK22-M8 для NM8N-250 (R) | 597.03 | 597.03 | шт | Промышленная | Под заказ |  | Силовые аппараты распределения электроэнергии | Автоматические выключатели в литом корпусе | NM8N Аксессуары | 1.2.6.1.6 |  | 0 | 0 | 0 | 0 | 50 | 1 | 1 | 8.3 | 6 | 0.04509 | 6941716418663 | 55.2
269678 | Блокиратор рукоятки KLK23-M8 для NM8N-400/630 (R) | 817.01 | 817.01 | шт | Промышленная | Под заказ |  | Силовые аппараты распределения электроэнергии | Автоматические выключатели в литом корпусе | NM8N Аксессуары | 1.2.6.1.6 |  | 0 | 0 | 0 | 0 | 50 | 1 | 1 | 10.4 | 8.1 | 0.04509 | 6941716418670 | 75.54 | 150842
269694 | Большие защитные крышки выводов TCE21-M8 для NM8N-125 3P (R) | 1405.95 | 1405.95 | шт | Промышленная | Склад |  | Силовые аппараты распределения электроэнергии | Автоматические выключатели в литом корпусе | NM8N Аксессуары | 1.2.6.1.6 |  | 0 | 0 | 0 | 0 | 100 | 1 | 1 | 2.88 | 1.98 | 0.04509 | 6941716452612 | 130 | 150779
269696 | Большие защитные крышки выводов TCE22-M8 для NM8N-250 3P (R) | 2244.9 | 2244.9 | шт | Промышленная | Склад |  | Силовые аппараты распределения электроэнергии | Автоматические выключатели в литом корпусе | NM8N Аксессуары | 1.2.6.1.6 |  | 0 | 0 | 0 | 0 | 100 | 1 | 1 | 4.8 | 3.9 | 0.04509 | 6941716452636 | 207.57 | 150781
269698 | Большие защитные крышки выводов TCE23-M8 для NM8N-400/630 3P (R) | 2457.84 | 2457.84 | шт | Промышленная | Склад |  | Силовые аппараты распределения электроэнергии | Автоматические выключатели в литом корпусе | NM8N Аксессуары | 1.2.6.1.6 |  | 0 | 0 | 0 | 0 | 100 | 1 | 1 | 14.7 | 13.8 | 0.04509 | 6941716452650 | 227.26 | 150783
269700 | Большие защитные крышки выводов TCE24-M8 для NM8N-800 3P (R) | 6189.65 | 6189.65 | шт | Промышленная | Под заказ |  | Силовые аппараты распределения электроэнергии | Автоматические выключатели в литом корпусе | NM8N Аксессуары | 1.2.6.1.6 |  | 0 | 0 | 0 | 0 | 100 | 1 | 1 | 7.47 | 6.57 | 0.04509 | 6941716452674 | 572.32
269704 | Внешние выводы FCP21-M8 для переднего присоединения NM8N-125 3P (R) | 1277.43 | 1277.43 | шт | Промышленная | Под заказ |  | Силовые аппараты распределения электроэнергии | Автоматические выключатели в литом корпусе | NM8N Аксессуары | 1.2.6.1.6 |  | 0 | 0 | 0 | 0 | 50 | 1 | 1 | 22.3 | 20.5 | 0.04509 | 6941716452698 | 118.12 | 900403
269708 | Внешние выводы FCP22-M8 для переднего присоединения NM8N-250 3P (R) | 2577.86 | 2577.86 | шт | Промышленная | Под заказ |  | Силовые аппараты распределения электроэнергии | Автоматические выключатели в литом корпусе | NM8N Аксессуары | 1.2.6.1.6 |  | 0 | 0 | 0 | 0 | 40 | 1 | 1 | 39.8 | 38 | 0.04509 | 6941716452711 | 238.36
269710 | Внешние выводы FCP23-M8 для переднего присоединения NM8N-400/630 3P (R) | 13241.24 | 13241.24 | шт | Промышленная | Склад |  | Силовые аппараты распределения электроэнергии | Автоматические выключатели в литом корпусе | NM8N Аксессуары | 1.2.6.1.6 |  | 0 | 0 | 0 | 0 | 30 | 1 | 1 | 85.8 | 84.5 | 0.04509 | 6941716452735 | 1224.34 | 900408
263407 | Внешние выводы FCP25-M8 для переднего присоединения NM8N-1600 (1000-1250А) 3P (R) | 18545.84 | 18545.84 | шт | Промышленная | Склад |  | Силовые аппараты распределения электроэнергии | Автоматические выключатели в литом корпусе | NM8N Аксессуары | 1.2.6.1.6 |  | 0 | 0 | 0 | 0 | 5 | 1 | 1 | 108.8 | 107.5 | 0.04509 | 6941716471200 | 1714.83 | 150832
263409 | Внешние выводы FCP25-M8 для переднего присоединения NM8N-1600 (1600А) 3P (R) | 38476.31 | 38476.31 | шт | Промышленная | Склад |  | Силовые аппараты распределения электроэнергии | Автоматические выключатели в литом корпусе | NM8N Аксессуары | 1.2.6.1.6 |  | 0 | 0 | 0 | 0 | 5 | 1 | 1 | 220.3 | 219 | 0.04509 | 6932103875183 | 3557.68
269714 | Внешние выводы RCP21-M8 для заднего присоединения NM8N-125 3P (R) | 6863.33 | 6863.33 | шт | Промышленная | Под заказ |  | Силовые аппараты распределения электроэнергии | Автоматические выключатели в литом корпусе | NM8N Аксессуары | 1.2.6.1.6 |  | 0 | 0 | 0 | 0 | 20 | 1 | 1 | 22.38 | 21.48 | 0.04509 | 6941716495701 | 634.61 | 150808
269718 | Внешние выводы RCP22-M8 для заднего присоединения NM8N-250 3P (R) | 11760.11 | 11760.11 | шт | Промышленная | Склад |  | Силовые аппараты распределения электроэнергии | Автоматические выключатели в литом корпусе | NM8N Аксессуары | 1.2.6.1.6 |  | 0 | 0 | 0 | 0 | 20 | 1 | 1 | 22.38 | 21.48 | 0.04509 | 6941716495718 | 1087.39 | 150801
269720 | Внешние выводы RCP23-M8 для заднего присоединения NM8N-400/630 3P (R) | 21095.55 | 21095.55 | шт | Промышленная | Склад |  | Силовые аппараты распределения электроэнергии | Автоматические выключатели в литом корпусе | NM8N Аксессуары | 1.2.6.1.6 |  | 0 | 0 | 0 | 0 | 20 | 1 | 1 | 22.38 | 21.48 | 0.04509 | 6937025514332 | 1950.58 | 150893
269722 | Внешние выводы RCP24-M8 для заднего присоединения NM8N-800 3P (R) | 38476.31 | 38476.31 | шт | Промышленная | Под заказ |  | Силовые аппараты распределения электроэнергии | Автоматические выключатели в литом корпусе | NM8N Аксессуары | 1.2.6.1.6 |  | 0 | 0 | 0 | 0 | 20 | 1 | 1 | 22.38 | 21.48 | 0.04509 | 6937025514356 | 3557.68
265343 | Вспомогательный контакт AX21-M8 для серии NM8N (R) | 1639.05 | 1639.05 | шт | Промышленная | Склад |  | Силовые аппараты распределения электроэнергии | Автоматические выключатели в литом корпусе | NM8N Аксессуары | 1.2.6.1.6 |  | 0 | 0 | 0 | 0 | 50 | 1 | 1 | 7.4 | 3.6 | 0.04509 | 6941716418564 | 151.55 | 150869
269666 | Ручной дистанционный привод ERH21-M8 для NM8N-125 ТМ (R) | 4151.81 | 4151.81 | шт | Промышленная | Склад |  | Силовые аппараты распределения электроэнергии | Автоматические выключатели в литом корпусе | NM8N Аксессуары | 1.2.6.1.6 |  | 0 | 0 | 0 | 0 | 8 | 1 | 1 | 48.8 | 47.25 | 0.04509 | 6941716453138 | 383.89 | 150905
269670 | Ручной дистанционный привод ERH22-M8 для NM8N-250 EN (R) | 4520.99 | 4520.99 | шт | Промышленная | Склад |  | Силовые аппараты распределения электроэнергии | Автоматические выключатели в литом корпусе | NM8N Аксессуары | 1.2.6.1.6 |  | 0 | 0 | 0 | 0 | 8 | 1 | 1 | 50.7 | 49.4 | 0.04509 | 6932103861704 | 418.03 | 150759
269669 | Ручной дистанционный привод ERH22-M8 для NM8N-250 М (R) | 4520.99 | 4520.99 | шт | Промышленная | Под заказ |  | Силовые аппараты распределения электроэнергии | Автоматические выключатели в литом корпусе | NM8N Аксессуары | 1.2.6.1.6 |  | 0 | 0 | 0 | 0 | 8 | 1 | 1 | 50.7 | 49.4 | 0.04509 | 6932103891275 | 418.03 | 150909
269668 | Ручной дистанционный привод ERH22-M8 для NM8N-250 ТМ (R) | 4151.81 | 4151.81 | шт | Промышленная | Под заказ |  | Силовые аппараты распределения электроэнергии | Автоматические выключатели в литом корпусе | NM8N Аксессуары | 1.2.6.1.6 |  | 0 | 0 | 0 | 0 | 8 | 1 | 1 | 50.7 | 49.4 | 0.04509 | 6941716453145 | 383.89 | 150896
269674 | Ручной дистанционный привод ERH23-M8 для NM8N-400/630 EN (R) | 6046.11 | 6046.11 | шт | Промышленная | Под заказ |  | Силовые аппараты распределения электроэнергии | Автоматические выключатели в литом корпусе | NM8N Аксессуары | 1.2.6.1.6 |  | 0 | 0 | 0 | 0 | 6 | 1 | 1 | 63.75 | 62.45 | 0.04509 | 6941716471941 | 559.05 | 150898
269672 | Ручной дистанционный привод ERH23-M8 для NM8N-400/630 ТМ (R) | 5606.48 | 5606.48 | шт | Промышленная | Склад |  | Силовые аппараты распределения электроэнергии | Автоматические выключатели в литом корпусе | NM8N Аксессуары | 1.2.6.1.6 |  | 0 | 0 | 0 | 0 | 6 | 1 | 1 | 63.75 | 62.45 | 0.04509 | 6941716453152 | 518.4 | 150907
270674 | Диф. модуль NM8NL-125 A 4P RCD1 рег. ток утечки 0,03-0,1-0,3-1 A (R) | 22155.11 | 22155.11 | шт | Промышленная | Под заказ |  | Силовые аппараты распределения электроэнергии | Автоматические выключатели в литом корпусе | NM8N Аксессуары | 1.2.6.1.6 |  | 0 | 0 | 0 | 0 | 8 | 1 | 1 | 6.67 | 5.16 | 0.055125 | 6941716483142 | 2048.55
270672 | Диф. модуль NM8NL-125 3P A RCD1 рег. ток утечки 0,03-0,1-0,3-1А (R) | 16616.25 | 16616.25 | шт | Промышленная | Под заказ |  | Силовые аппараты распределения электроэнергии | Автоматические выключатели в литом корпусе | NM8N Аксессуары | 1.2.6.1.6 |  | 0 | 0 | 0 | 0 | 8 | 1 | 1 | 9.1 | 8.1 | 0.063347 | 6932103874292 | 1536.41
270652 | Диф. модуль NM8NL-125 3P AC RCD1 рег. ток утечки 0,03-0,1-0,3-1А (R) | 15825.08 | 15825.08 | шт | Промышленная | Под заказ |  | Силовые аппараты распределения электроэнергии | Автоматические выключатели в литом корпусе | NM8N Аксессуары | 1.2.6.1.6 |  | 0 | 0 | 0 | 0 | 8 | 1 | 1 | 11.12 | 7.92 | 0.063347 | 6941339594423 | 1463.25
270654 | Диф. модуль NM8NL-125 AC 4P RCD1 рег. ток утечки 0,03-0,1-0,3-1A (R) | 21100.07 | 21100.07 | шт | Промышленная | Под заказ |  | Силовые аппараты распределения электроэнергии | Автоматические выключатели в литом корпусе | NM8N Аксессуары | 1.2.6.1.6 |  | 0 | 0 | 0 | 0 | 8 | 1 | 1 | 9.28 | 7.08 | 0.055125 | 6937025513533 | 1951
270678 | Диф. модуль NM8NL-250 A 4P RCD1 рег. ток утечки 0,03-0,1-0,3-1 A (R) | 23579.54 | 23579.54 | шт | Промышленная | Под заказ |  | Силовые аппараты распределения электроэнергии | Автоматические выключатели в литом корпусе | NM8N Аксессуары | 1.2.6.1.6 |  | 0 | 0 | 0 | 0 | 8 | 1 | 1 | 4.63 | 2.32 | 0.053857 | 6941716483203 | 2180.26
270676 | Диф. модуль NM8NL-250 3P A RCD1 рег. ток утечки 0,03-0,1-0,3-1А (R) | 17684.73 | 17684.73 | шт | Промышленная | Под заказ |  | Силовые аппараты распределения электроэнергии | Автоматические выключатели в литом корпусе | NM8N Аксессуары | 1.2.6.1.6 |  | 0 | 0 | 0 | 0 | 8 | 1 | 1 | 6.81 | 5.16 | 0.038158 | 6932103874308 | 1635.2
270656 | Диф. модуль NM8NL-250 3P AC RCD1 рег. ток утечки 0,03-0,1-0,3-1А (R) | 16842.53 | 16842.53 | шт | Промышленная | Под заказ |  | Силовые аппараты распределения электроэнергии | Автоматические выключатели в литом корпусе | NM8N Аксессуары | 1.2.6.1.6 |  | 0 | 0 | 0 | 0 | 8 | 1 | 1 | 6.92 | 5.16 | 0.042604 | 6941716488642 | 1557.33
270658 | Диф. модуль NM8NL-250 AC 4P RCD1 рег. ток утечки 0,03-0,1-0,3-1A (R) | 22456.67 | 22456.67 | шт | Промышленная | Под заказ |  | Силовые аппараты распределения электроэнергии | Автоматические выключатели в литом корпусе | NM8N Аксессуары | 1.2.6.1.6 |  | 0 | 0 | 0 | 0 | 8 | 1 | 1 | 2.2 | 1.13 | 0.053857 | 6941716499990 | 2076.44
270683 | Диф. модуль NM8NL-400 A 4P RCD1 рег. ток утечки 0,03-0,1-0,3-1 A (R) | 60554.24 | 60554.24 | шт | Промышленная | Под заказ |  | Силовые аппараты распределения электроэнергии | Автоматические выключатели в литом корпусе | NM8N Аксессуары | 1.2.6.1.6 |  | 0 | 0 | 0 | 0 | 2 | 1 | 1 | 6.02 | 5.52 | 0.03508 | 6941716444211 | 5599.1
270680 | Диф. модуль NM8NL-400 3P A RCD1 рег. ток утечки 0,03-0,1-0,3-1А (R) | 45415.76 | 45415.76 | шт | Промышленная | Под заказ |  | Силовые аппараты распределения электроэнергии | Автоматические выключатели в литом корпусе | NM8N Аксессуары | 1.2.6.1.6 |  | 0 | 0 | 0 | 0 | 2 | 2 | 1 | 6.02 | 5.52 | 0.03508 | 6937025513656 | 4199.33
270660 | Диф. модуль NM8NL-400 3P AC RCD1 рег. ток утечки 0,03-0,1-0,3-1А (R) | 43253.07 | 43253.07 | шт | Промышленная | Под заказ |  | Силовые аппараты распределения электроэнергии | Автоматические выключатели в литом корпусе | NM8N Аксессуары | 1.2.6.1.6 |  | 0 | 0 | 0 | 0 | 2 | 2 | 1 | 6.02 | 5.52 | 0.03508 | 6937025513564 | 3999.36
270663 | Диф. модуль NM8NL-400 AC 4P RCD1 рег. ток утечки 0,03-0,1-0,3-1A (R) | 57670.73 | 57670.73 | шт | Промышленная | Под заказ |  | Силовые аппараты распределения электроэнергии | Автоматические выключатели в литом корпусе | NM8N Аксессуары | 1.2.6.1.6 |  | 0 | 0 | 0 | 0 | 2 | 2 | 1 | 6.02 | 5.52 | 0.03508 | 6932103866181 | 5332.48
270689 | Диф. модуль NM8NL-630 A 4P RCD1 рег. ток утечки 0,03-0,1-0,3-1 A (R) | 92613.68 | 92613.68 | шт | Промышленная | Под заказ |  | Силовые аппараты распределения электроэнергии | Автоматические выключатели в литом корпусе | NM8N Аксессуары | 1.2.6.1.6 |  | 0 | 0 | 0 | 0 | 2 | 2 | 1 | 6.02 | 5.52 | 0.03508 | 6941716483210 | 8563.45
270686 | Диф. модуль NM8NL-630 3P A RCD1 рег. ток утечки 0,03-0,1-0,3-1А (R) | 69460.34 | 69460.34 | шт | Промышленная | Под заказ |  | Силовые аппараты распределения электроэнергии | Автоматические выключатели в литом корпусе | NM8N Аксессуары | 1.2.6.1.6 |  | 0 | 0 | 0 | 0 | 2 | 2 | 1 | 6.02 | 5.52 | 0.03508 | 6937025513700 | 6422.59
270666 | Диф. модуль NM8NL-630 3P AC RCD1 рег. ток утечки 0,03-0,1-0,3-1А (R) | 66152.63 | 66152.63 | шт | Промышленная | Под заказ |  | Силовые аппараты распределения электроэнергии | Автоматические выключатели в литом корпусе | NM8N Аксессуары | 1.2.6.1.6 |  | 0 | 0 | 0 | 0 | 2 | 2 | 1 | 6.02 | 5.52 | 0.03508 | 6937025513588 | 6116.75
270669 | Диф. модуль NM8NL-630 AC 4P RCD1 рег. ток утечки 0,03-0,1-0,3-1A (R) | 88203.57 | 88203.57 | шт | Промышленная | Под заказ |  | Силовые аппараты распределения электроэнергии | Автоматические выключатели в литом корпусе | NM8N Аксессуары | 1.2.6.1.6 |  | 0 | 0 | 0 | 0 | 2 | 2 | 1 | 4.06 | 2.87 | 0.03508 | 6937025513618 | 8155.67
269724 | Зажимы CCT21-M8 для NM8N-125 cечение проводов 2,5–75 мм2 (R) | 548.73 | 548.73 | шт | Промышленная | Под заказ |  | Силовые аппараты распределения электроэнергии | Автоматические выключатели в литом корпусе | NM8N Аксессуары | 1.2.6.1.6 |  | 0 | 0 | 0 | 0 | 100 | 1 | 1 | 9.8 | 6 | 0.04509 | 6941716453213 | 50.74
269725 | Зажимы CCT22-M8 для NM8N-250 cечение проводов 10–120 мм2 (R) | 523.43 | 523.43 | шт | Промышленная | Под заказ |  | Силовые аппараты распределения электроэнергии | Автоматические выключатели в литом корпусе | NM8N Аксессуары | 1.2.6.1.6 |  | 0 | 0 | 0 | 0 | 100 | 1 | 1 | 15.8 | 12 | 0.04509 | 6941716453220 | 48.4 | 900421
269726 | Зажимы CCT23-M8 для NM8N-400/630 cечение проводов 120–240 мм2 (R) | 785.19 | 785.19 | шт | Промышленная | Склад |  | Силовые аппараты распределения электроэнергии | Автоматические выключатели в литом корпусе | NM8N Аксессуары | 1.2.6.1.6 |  | 0 | 0 | 0 | 0 | 100 | 1 | 1 | 33.8 | 30 | 0.04509 | 6941716453237 | 72.6 | 900424
269762 | Защитное устройство для выключателей втычного типа PISD21-M8, NM8N-125 ТМ 3P (R) | 766.92 | 766.92 | шт | Промышленная | Склад |  | Силовые аппараты распределения электроэнергии | Автоматические выключатели в литом корпусе | NM8N Аксессуары | 1.2.6.1.6 |  | 0 | 0 | 0 | 0 | 50 | 1 | 1 | 6.45 | 5.15 | 0.04509 | 6932103894542 | 70.91 | 154464
269764 | Защитное устройство для выключателей втычного типа PISD22-M8, NM8N-250 EN 3P (R) | 766.92 | 766.92 | шт | Промышленная | Склад |  | Силовые аппараты распределения электроэнергии | Автоматические выключатели в литом корпусе | NM8N Аксессуары | 1.2.6.1.6 |  | 0 | 0 | 0 | 0 | 50 | 1 | 1 | 6.45 | 5.15 | 0.04509 | 6932103894566 | 70.91
269763 | Защитное устройство для выключателей втычного типа PISD22-M8, NM8N-250 ТМ 3P (R) | 766.92 | 766.92 | шт | Промышленная | Под заказ |  | Силовые аппараты распределения электроэнергии | Автоматические выключатели в литом корпусе | NM8N Аксессуары | 1.2.6.1.6 |  | 0 | 0 | 0 | 0 | 50 | 1 | 1 | 10.4 | 9.1 | 0.04509 | 6932103894559 | 70.91 | 154466
269766 | Защитное устройство для выключателей втычного типа PISD23-M8, NM8N-400 EN 3P (R) | 766.92 | 766.92 | шт | Промышленная | Под заказ |  | Силовые аппараты распределения электроэнергии | Автоматические выключатели в литом корпусе | NM8N Аксессуары | 1.2.6.1.6 |  | 0 | 0 | 0 | 0 | 50 | 1 | 1 | 10.4 | 9.1 | 0.04509 | 6937025513885 | 70.91
269765 | Защитное устройство для выключателей втычного типа PISD23-M8, NM8N-400/630 ТМ 3P (R) | 766.92 | 766.92 | шт | Промышленная | Под заказ |  | Силовые аппараты распределения электроэнергии | Автоматические выключатели в литом корпусе | NM8N Аксессуары | 1.2.6.1.6 |  | 0 | 0 | 0 | 0 | 50 | 1 | 1 | 16.15 | 14.85 | 0.04509 | 6932103894573 | 70.91 | 154468
269768 | Защитное устройство для выключателей выкатного типа DOSD23-M8 NM8N-400/630 EN (R) | 890.4 | 890.4 | шт | Промышленная | Склад |  | Силовые аппараты распределения электроэнергии | Автоматические выключатели в литом корпусе | NM8N Аксессуары | 1.2.6.1.6 |  | 0 | 0 | 0 | 0 | 50 | 1 | 1 | 3.2 | 1.9 | 0.04509 | 6941716470333 | 82.33
269767 | Защитное устройство для выключателей выкатного типа DOSD23-M8 NM8N-400/630 ТМ (R) | 890.4 | 890.4 | шт | Промышленная | Под заказ |  | Силовые аппараты распределения электроэнергии | Автоматические выключатели в литом корпусе | NM8N Аксессуары | 1.2.6.1.6 |  | 0 | 0 | 0 | 0 | 50 | 1 | 1 | 3.2 | 1.9 | 0.04509 | 6941716470326 | 82.33
269770 | Защитное устройство для выключателей выкатного типа DOSD24-M8 NM8N-800 EN (R) | 890.4 | 890.4 | шт | Промышленная | Склад |  | Силовые аппараты распределения электроэнергии | Автоматические выключатели в литом корпусе | NM8N Аксессуары | 1.2.6.1.6 |  | 0 | 0 | 0 | 0 | 50 | 1 | 1 | 3.2 | 1.9 | 0.04509 | 6932103894580 | 82.33
269769 | Защитное устройство для выключателей выкатного типа DOSD24-M8 NM8N-800 ТМ (R) | 890.4 | 890.4 | шт | Промышленная | Под заказ |  | Силовые аппараты распределения электроэнергии | Автоматические выключатели в литом корпусе | NM8N Аксессуары | 1.2.6.1.6 |  | 0 | 0 | 0 | 0 | 50 | 1 | 1 | 3.2 | 1.9 | 0.04509 | 6937025514479 | 82.33
323595 | Источник питания PSU22-M8 для автономной работы расцепителя типа EM для NM8N (R) | 4572.38 | 4572.38 | шт | Проектная (Smart) | Склад |  | Силовые аппараты распределения электроэнергии | Автоматические выключатели в литом корпусе | NM8N Аксессуары | 1.2.6.1.6 |  | 0 | 0 | 0 | 0 | 1 | 1 | 1 | 3.2 | 1.9 | 0.04509 | 6932103887629 | 291.57
269727 | Клеммы MC21-M8(1) для NM8N-125 cечение проводов 16–95 мм2 (R) | 2590.25 | 2590.25 | шт | Промышленная | Под заказ |  | Силовые аппараты распределения электроэнергии | Автоматические выключатели в литом корпусе | NM8N Аксессуары | 1.2.6.1.6 |  | 0 | 0 | 0 | 0 | 100 | 1 | 1 | 9 | 6.2 | 0.04509 | 6941716453244 | 239.5
269728 | Клеммы MC22-M8(1) для NM8N-250 cечение проводов 35–240 мм2 (R) | 2392.32 | 2392.32 | шт | Промышленная | Склад |  | Силовые аппараты распределения электроэнергии | Автоматические выключатели в литом корпусе | NM8N Аксессуары | 1.2.6.1.6 |  | 0 | 0 | 0 | 0 | 100 | 1 | 1 | 26.8 | 24 | 0.04509 | 6941716453251 | 221.2 | 900418
269729 | Клеммы MC22-M8(2) для NM8N-250 cечение проводов 2x(35–120) мм2 (R) | 3035.66 | 3035.66 | шт | Промышленная | Под заказ |  | Силовые аппараты распределения электроэнергии | Автоматические выключатели в литом корпусе | NM8N Аксессуары | 1.2.6.1.6 |  | 0 | 0 | 0 | 0 | 100 | 1 | 1 | 28.8 | 26 | 0.04509 | 6941716453268 | 280.69
269730 | Клеммы MC22-M8(6) для NM8N-250 cечение проводов 6x(10–35) мм2 (R) | 4066.76 | 4066.76 | шт | Промышленная | Под заказ |  | Силовые аппараты распределения электроэнергии | Автоматические выключатели в литом корпусе | NM8N Аксессуары | 1.2.6.1.6 |  | 0 | 0 | 0 | 0 | 100 | 1 | 1 | 21 | 18.2 | 0.04509 | 6941716453275 | 376.03 | 900430
269731 | Клеммы MC23-M8(2) для NM8N-400/630 cечение проводов 2x(120–240) мм2 (R) | 3714.8 | 3714.8 | шт | Промышленная | Под заказ |  | Силовые аппараты распределения электроэнергии | Автоматические выключатели в литом корпусе | NM8N Аксессуары | 1.2.6.1.6 |  | 0 | 0 | 0 | 0 | 80 | 1 | 1 | 71 | 68.8 | 0.04509 | 6941716453282 | 343.49
269732 | Клеммы MC23-M8(4) для NM8N-400/630 cечение проводов 4x95 мм2 (R) | 3145.17 | 3145.17 | шт | Промышленная | Под заказ |  | Силовые аппараты распределения электроэнергии | Автоматические выключатели в литом корпусе | NM8N Аксессуары | 1.2.6.1.6 |  | 0 | 0 | 0 | 0 | 80 | 1 | 1 | 44.8 | 42 | 0.04509 | 6941716453299 | 290.82
269733 | Клеммы MC24-M8(2) для NM8N-800 cечение проводов 2x240 мм2 (R) | 7694.3 | 7694.3 | шт | Промышленная | Склад |  | Силовые аппараты распределения электроэнергии | Автоматические выключатели в литом корпусе | NM8N Аксессуары | 1.2.6.1.6 |  | 0 | 0 | 0 | 0 | 60 | 1 | 1 | 48.8 | 46 | 0.04509 | 6941716453305 | 711.45 | 900432
263412 | Клеммы MC25-M8(4) для NM8N-1600 cечение проводов 4x240 мм2 (R) | 10219.34 | 10219.34 | шт | Промышленная | Под заказ |  | Силовые аппараты распределения электроэнергии | Автоматические выключатели в литом корпусе | NM8N Аксессуары | 1.2.6.1.6 |  | 0 | 0 | 0 | 0 | 60 | 1 | 1 | 146.4 | 143.6 | 0.04509 | 6941716452971 | 944.92 | 900438
265338 | Коммуникационный модуль COMA22-M8 RS485, AC230В 0.5м для NM8N (R) | 23418.03 | 23418.03 | шт | Проектная (Smart) | Под заказ |  | Силовые аппараты распределения электроэнергии | Автоматические выключатели в литом корпусе | NM8N Аксессуары | 1.2.6.1.6 |  | 0 | 0 | 0 | 0 | 10 | 1 | 1 | 0.67 | 0.15 | 0.022875 | 6937025513946 | 1493.33
265339 | Коммуникационный модуль COMA22-M8 RS485, AC230В 1.5м для NM8N (R) | 23418.03 | 23418.03 | шт | Проектная (Smart) | Склад |  | Силовые аппараты распределения электроэнергии | Автоматические выключатели в литом корпусе | NM8N Аксессуары | 1.2.6.1.6 |  | 0 | 0 | 0 | 0 | 10 | 1 | 1 | 0.67 | 0.15 | 0.022875 | 6941716470296 | 1493.33
265340 | Коммуникационный модуль COMA22-M8 RS485, AC230В 3м для NM8N (R) | 23418.03 | 23418.03 | шт | Проектная (Smart) | Под заказ |  | Силовые аппараты распределения электроэнергии | Автоматические выключатели в литом корпусе | NM8N Аксессуары | 1.2.6.1.6 |  | 0 | 0 | 0 | 0 | 10 | 1 | 1 | 0.67 | 0.15 | 0.022875 | 6932103875398 | 1493.33 | 113200
265335 | Коммуникационный модуль COMA22-M8 RS485, DC24В 0.5м для NM8N (R) | 23418.03 | 23418.03 | шт | Проектная (Smart) | Под заказ |  | Силовые аппараты распределения электроэнергии | Автоматические выключатели в литом корпусе | NM8N Аксессуары | 1.2.6.1.6 |  | 0 | 0 | 0 | 0 | 10 | 1 | 1 | 0.67 | 0.15 | 0.022875 | 6937025513939 | 1493.33
265336 | Коммуникационный модуль COMA22-M8 RS485, DC24В 1.5м для NM8N (R) | 23418.03 | 23418.03 | шт | Проектная (Smart) | Под заказ |  | Силовые аппараты распределения электроэнергии | Автоматические выключатели в литом корпусе | NM8N Аксессуары | 1.2.6.1.6 |  | 0 | 0 | 0 | 0 | 10 | 1 | 1 | 0.67 | 0.15 | 0.022875 | 6932103891268 | 1493.33
265337 | Коммуникационный модуль COMA22-M8 RS485, DC24В 3м для NM8N (R) | 23418.03 | 23418.03 | шт | Проектная (Smart) | Под заказ |  | Силовые аппараты распределения электроэнергии | Автоматические выключатели в литом корпусе | NM8N Аксессуары | 1.2.6.1.6 |  | 0 | 0 | 0 | 0 | 10 | 1 | 1 | 0.67 | 0.15 | 0.022875 | 6932103861698 | 1493.33 | 113199
265345 | Контакт аварийной сигнализации AL21-M8 для NM8N (R) | 1639.05 | 1639.05 | шт | Промышленная | Склад |  | Силовые аппараты распределения электроэнергии | Автоматические выключатели в литом корпусе | NM8N Аксессуары | 1.2.6.1.6 |  | 0 | 0 | 0 | 0 | 50 | 1 | 1 | 7.4 | 3.6 | 0.04509 | 6941716452957 | 125.24 | 150870
269686 | Малые защитные крышки выводов TCV21-M8 для NM8N-125 3P (R) | 881.79 | 881.79 | шт | Промышленная | Под заказ |  | Силовые аппараты распределения электроэнергии | Автоматические выключатели в литом корпусе | NM8N Аксессуары | 1.2.6.1.6 |  | 0 | 0 | 0 | 0 | 50 | 1 | 1 | 2.99 | 1.89 | 0.04509 | 6941716453176 | 81.53 | 150938
269687 | Малые защитные крышки выводов TCV21-M8 для NM8N-125 4P (R) | 1014.09 | 1014.09 | шт | Промышленная | Под заказ |  | Силовые аппараты распределения электроэнергии | Автоматические выключатели в литом корпусе | NM8N Аксессуары | 1.2.6.1.6 |  | 0 | 0 | 0 | 0 | 50 | 1 | 1 | 3.53 | 2.43 | 0.04509 | 6937025514196 | 96.58
269688 | Малые защитные крышки выводов TCV22-M8 для NM8N-250 3P (R) | 881.79 | 881.79 | шт | Промышленная | Склад |  | Силовые аппараты распределения электроэнергии | Автоматические выключатели в литом корпусе | NM8N Аксессуары | 1.2.6.1.6 |  | 0 | 0 | 0 | 0 | 50 | 1 | 1 | 4.25 | 3.15 | 0.04509 | 6941716453183 | 81.53 | 150936
269689 | Малые защитные крышки выводов TCV22-M8 для NM8N-250 4P (R) | 1014.09 | 1014.09 | шт | Промышленная | Под заказ |  | Силовые аппараты распределения электроэнергии | Автоматические выключатели в литом корпусе | NM8N Аксессуары | 1.2.6.1.6 |  | 0 | 0 | 0 | 0 | 50 | 1 | 1 | 5.18 | 4.08 | 0.04509 | 6937025514202 | 96.58
269690 | Малые защитные крышки выводов TCV23-M8 для NM8N-400/630 3P (R) | 1118.15 | 1118.15 | шт | Промышленная | Под заказ |  | Силовые аппараты распределения электроэнергии | Автоматические выключатели в литом корпусе | NM8N Аксессуары | 1.2.6.1.6 |  | 0 | 0 | 0 | 0 | 50 | 1 | 1 | 7.01 | 5.91 | 0.04509 | 6941716453190 | 103.39 | 150939
269692 | Малые защитные крышки выводов TCV24-M8 для NM8N-800 3P (R) | 2386.02 | 2386.02 | шт | Промышленная | Под заказ |  | Силовые аппараты распределения электроэнергии | Автоматические выключатели в литом корпусе | NM8N Аксессуары | 1.2.6.1.6 |  | 0 | 0 | 0 | 0 | 50 | 1 | 1 | 13.4 | 12.3 | 0.04509 | 6941716453206 | 220.62
269771 | Межфазная перегородка PHS21-M8 для NM8N-125 3P (R) | 196.25 | 196.25 | шт | Промышленная | Под заказ |  | Силовые аппараты распределения электроэнергии | Автоматические выключатели в литом корпусе | NM8N Аксессуары | 1.2.6.1.6 |  | 0 | 0 | 0 | 0 | 20 | 1 | 1 | 2.5 | 0.7 | 0.04509 | 6941716452773 | 18.15
269772 | Межфазная перегородка PHS22-M8 для NM8N-250 3P (R) | 196.25 | 196.25 | шт | Промышленная | Под заказ |  | Силовые аппараты распределения электроэнергии | Автоматические выключатели в литом корпусе | NM8N Аксессуары | 1.2.6.1.6 |  | 0 | 0 | 0 | 0 | 20 | 1 | 1 | 3.3 | 1.5 | 0.04509 | 6941716452780 | 18.15
269773 | Межфазная перегородка PHS23-M8 для NM8N-400/630 3P (R) | 196.25 | 196.25 | шт | Промышленная | Под заказ |  | Силовые аппараты распределения электроэнергии | Автоматические выключатели в литом корпусе | NM8N Аксессуары | 1.2.6.1.6 |  | 0 | 0 | 0 | 0 | 20 | 1 | 1 | 4.5 | 2.7 | 0.04509 | 6941716452797 | 18.15
269774 | Межфазная перегородка PHS24-M8 для NM8N-800 3P (R) | 196.25 | 196.25 | шт | Промышленная | Под заказ |  | Силовые аппараты распределения электроэнергии | Автоматические выключатели в литом корпусе | NM8N Аксессуары | 1.2.6.1.6 |  | 0 | 0 | 0 | 0 | 20 | 1 | 1 | 5 | 3.2 | 0.04509 | 6941716452803 | 18.15
263413 | Межфазная перегородка PHS25-M8 для NM8N-1600 3P (R) | 196.25 | 196.25 | шт | Промышленная | Под заказ |  | Силовые аппараты распределения электроэнергии | Автоматические выключатели в литом корпусе | NM8N Аксессуары | 1.2.6.1.6 |  | 0 | 0 | 0 | 0 | 20 | 1 | 1 | 7.9 | 6.1 | 0.04509 | 6941716452360 | 18.15
269679 | Механическая блокировка MIT21-M8 для NM8N-125 (R) | 1297.17 | 1297.17 | шт | Промышленная | Под заказ |  | Силовые аппараты распределения электроэнергии | Автоматические выключатели в литом корпусе | NM8N Аксессуары | 1.2.6.1.6 |  | 0 | 0 | 0 | 0 | 50 | 1 | 1 | 4.19 | 3.09 | 0.04509 | 6941716418687 | 119.94 | 900243
269681 | Механическая блокировка MIT22-M8 для NM8N-250 (R) | 1297.17 | 1297.17 | шт | Промышленная | Склад |  | Силовые аппараты распределения электроэнергии | Автоматические выключатели в литом корпусе | NM8N Аксессуары | 1.2.6.1.6 |  | 0 | 0 | 0 | 0 | 50 | 1 | 1 | 6.56 | 5.46 | 0.04509 | 6941716418694 | 119.94 | 150794
269683 | Механическая блокировка MIT23-M8 для NM8N-400/630 (R) | 3228.12 | 3228.12 | шт | Промышленная | Склад |  | Силовые аппараты распределения электроэнергии | Автоматические выключатели в литом корпусе | NM8N Аксессуары | 1.2.6.1.6 |  | 0 | 0 | 0 | 0 | 40 | 1 | 1 | 10.01 | 8.91 | 0.04509 | 6941716418700 | 298.49 | 150796
269685 | Механическая блокировка MIT24-M8 для NM8N-800 (R) | 3228.12 | 3228.12 | шт | Промышленная | Под заказ |  | Силовые аппараты распределения электроэнергии | Автоматические выключатели в литом корпусе | NM8N Аксессуары | 1.2.6.1.6 |  | 0 | 0 | 0 | 0 | 40 | 1 | 1 | 7.55 | 6.45 | 0.04509 | 6941716453169 | 298.49
269635 | Моторный привод MOD21-M8 AC220-240V/DC220V для NM8N-125 (R) | 24274.85 | 24274.85 | шт | Промышленная | Склад |  | Силовые аппараты распределения электроэнергии | Автоматические выключатели в литом корпусе | NM8N Аксессуары | 1.2.6.1.6 |  | 0 | 0 | 0 | 0 | 8 | 1 | 1 | 12.07 | 11.17 | 0.04509 | 6941716452476 | 2244.55 | 150881
269639 | Моторный привод MOD22-M8 AC220-240V/DC220V для NM8N-250 (R) | 24274.85 | 24274.85 | шт | Промышленная | Склад |  | Силовые аппараты распределения электроэнергии | Автоматические выключатели в литом корпусе | NM8N Аксессуары | 1.2.6.1.6 |  | 0 | 0 | 0 | 0 | 8 | 1 | 1 | 12.07 | 11.17 | 0.04509 | 6941716452490 | 2244.55 | 150882
269643 | Моторный привод MOD23-M8 AC220-240V/DC220V для NM8N-400/630 (R) | 56610.33 | 56610.33 | шт | Промышленная | Склад |  | Силовые аппараты распределения электроэнергии | Автоматические выключатели в литом корпусе | NM8N Аксессуары | 1.2.6.1.6 |  | 0 | 0 | 0 | 0 | 4 | 1 | 1 | 35.1 | 34.2 | 0.04509 | 6941716452513 | 5234.43 | 150884
269647 | Моторный привод MOD24-M8 AC220-240V/DC220V для NM8N-800 (R) | 56610.33 | 56610.33 | шт | Промышленная | Склад |  | Силовые аппараты распределения электроэнергии | Автоматические выключатели в литом корпусе | NM8N Аксессуары | 1.2.6.1.6 |  | 0 | 0 | 0 | 0 | 4 | 1 | 1 | 44.4 | 43.5 | 0.04509 | 6941716452520 | 5234.43 | 150890
269600 | Независимый расцепитель SHT21-M8 AC380-415V для NM8N-125 (R) | 4062.77 | 4062.77 | шт | Промышленная | Под заказ | Новинка | Силовые аппараты распределения электроэнергии | Автоматические выключатели в литом корпусе | NM8N Аксессуары | 1.2.6.1.6 |  | 0 | 0 | 0 | 0 | 10 | 1 | 1 | 17.6 | 13.8 | 0.04509 | 6941716452377
269599 | Независимый расцепитель SHT21-M8 AC220-240V для NM8N-125 (R) | 4062.77 | 4062.77 | шт | Промышленная | Склад |  | Силовые аппараты распределения электроэнергии | Автоматические выключатели в литом корпусе | NM8N Аксессуары | 1.2.6.1.6 |  | 0 | 0 | 0 | 0 | 10 | 1 | 1 | 17.6 | 13.8 | 0.04509 | 6941716418571 | 375.66 | 150848
269601 | Независимый расцепитель SHT21-M8 DC24V для NM8N-125 (R) | 3767.3 | 3767.3 | шт | Промышленная | Под заказ |  | Силовые аппараты распределения электроэнергии | Автоматические выключатели в литом корпусе | NM8N Аксессуары | 1.2.6.1.6 |  | 0 | 0 | 0 | 0 | 10 | 1 | 1 | 17.6 | 13.8 | 0.04509 | 6941716418588 | 348.34 | 150847
269604 | Независимый расцепитель SHT22-M8 AC220-240V для NM8N-250/400/630 (R) | 3767.3 | 3767.3 | шт | Промышленная | Склад |  | Силовые аппараты распределения электроэнергии | Автоматические выключатели в литом корпусе | NM8N Аксессуары | 1.2.6.1.6 |  | 0 | 0 | 0 | 0 | 8 | 1 | 1 | 28.4 | 24.6 | 0.04509 | 6941716418595 | 348.34 | 150747
269606 | Независимый расцепитель SHT22-M8 DC24V для NM8N-250/400/630 (R) | 3767.3 | 3767.3 | шт | Промышленная | Под заказ |  | Силовые аппараты распределения электроэнергии | Автоматические выключатели в литом корпусе | NM8N Аксессуары | 1.2.6.1.6 |  | 0 | 0 | 0 | 0 | 8 | 1 | 1 | 28.4 | 24.6 | 0.04509 | 6941716418601 | 348.34
269610 | Независимый расцепитель SHT24-M8 AC220-240V для NM8N-800 (R) | 3781.89 | 3781.89 | шт | Промышленная | Склад |  | Силовые аппараты распределения электроэнергии | Автоматические выключатели в литом корпусе | NM8N Аксессуары | 1.2.6.1.6 |  | 0 | 0 | 0 | 0 | 8 | 1 | 1 | 28.4 | 24.6 | 0.04509 | 6941716452391 | 349.69 | 150851
269612 | Независимый расцепитель SHT24-M8 DC24V для NM8N-800 (R) | 3781.89 | 3781.89 | шт | Промышленная | Под заказ |  | Силовые аппараты распределения электроэнергии | Автоматические выключатели в литом корпусе | NM8N Аксессуары | 1.2.6.1.6 |  | 0 | 0 | 0 | 0 | 8 | 1 | 1 | 28.4 | 24.6 | 0.04509 | 6941716453039 | 349.69
263380 | Независимый расцепитель SHT25-M8 AC220-240V для NM8N-1600 (R) | 9437.09 | 9437.09 | шт | Промышленная | Под заказ |  | Силовые аппараты распределения электроэнергии | Автоматические выключатели в литом корпусе | NM8N Аксессуары | 1.2.6.1.6 |  | 0 | 0 | 0 | 0 | 10 | 1 | 1 | 44.9 | 41.1 | 0.04509 | 6941716452292 | 872.59
263382 | Независимый расцепитель SHT25-M8 DC24V для NM8N-1600 (R) | 9437.09 | 9437.09 | шт | Промышленная | Под заказ |  | Силовые аппараты распределения электроэнергии | Автоматические выключатели в литом корпусе | NM8N Аксессуары | 1.2.6.1.6 |  | 0 | 0 | 0 | 0 | 10 | 1 | 1 | 44.9 | 41.1 | 0.04509 | 6932103891251 | 872.59
269736 | Основание втычного исполнения PIA21B-M8 (задн. присоед.) для NM8N-125 3P (R) | 12508.97 | 12508.97 | шт | Промышленная | Под заказ |  | Силовые аппараты распределения электроэнергии | Автоматические выключатели в литом корпусе | NM8N Аксессуары | 1.2.6.1.6 |  | 0 | 0 | 0 | 0 | 4 | 1 | 1 | 109.2 | 107.4 | 0.04509 | 6941716471958 | 1156.63
269737 | Основание втычного исполнения PIA21B-M8 (задн. присоед.) для NM8N-125 4P (R) | 22238.16 | 22238.16 | шт | Промышленная | Под заказ |  | Силовые аппараты распределения электроэнергии | Автоматические выключатели в литом корпусе | NM8N Аксессуары | 1.2.6.1.6 |  | 0 | 0 | 0 | 0 | 4 | 1 | 1 | 109.2 | 107.4 | 0.04509 | 6937025514387 | 2056.23
269734 | Основание втычного исполнения PIA21F-M8 (перед. присоед.) для NM8N-125 3P (R) | 12508.97 | 12508.97 | шт | Промышленная | Склад |  | Силовые аппараты распределения электроэнергии | Автоматические выключатели в литом корпусе | NM8N Аксессуары | 1.2.6.1.6 |  | 0 | 0 | 0 | 0 | 4 | 1 | 1 | 109.2 | 107.4 | 0.04509 | 6941716495725 | 1156.63 | 150761
269735 | Основание втычного исполнения PIA21F-M8 (перед. присоед.) для NM8N-125 4P (R) | 20184.15 | 20184.15 | шт | Промышленная | Под заказ |  | Силовые аппараты распределения электроэнергии | Автоматические выключатели в литом корпусе | NM8N Аксессуары | 1.2.6.1.6 |  | 0 | 0 | 0 | 0 | 4 | 1 | 1 | 109.2 | 107.4 | 0.04509 | 6937025514370 | 1866.31
269740 | Основание втычного исполнения PIA22B-M8 (задн. присоед.) для NM8N-250 3P (R) | 15825.29 | 15825.29 | шт | Промышленная | Под заказ |  | Силовые аппараты распределения электроэнергии | Автоматические выключатели в литом корпусе | NM8N Аксессуары | 1.2.6.1.6 |  | 0 | 0 | 0 | 0 | 4 | 1 | 1 | 156.7 | 154.9 | 0.04509 | 6941716471965 | 1463.27
269741 | Основание втычного исполнения PIA22B-M8 (задн. присоед.) для NM8N-250 4P (R) | 28133.91 | 28133.91 | шт | Промышленная | Под заказ |  | Силовые аппараты распределения электроэнергии | Автоматические выключатели в литом корпусе | NM8N Аксессуары | 1.2.6.1.6 |  | 0 | 0 | 0 | 0 | 4 | 1 | 1 | 108.75 | 107.45 | 0.04509 | 6937025513861 | 2601.38
269738 | Основание втычного исполнения PIA22F-M8 (перед. присоед.) для NM8N-250 3P (R) | 15825.29 | 15825.29 | шт | Промышленная | Склад |  | Силовые аппараты распределения электроэнергии | Автоматические выключатели в литом корпусе | NM8N Аксессуары | 1.2.6.1.6 |  | 0 | 0 | 0 | 0 | 4 | 1 | 1 | 156.7 | 154.9 | 0.04509 | 6941716495732 | 1463.27 | 150760
269739 | Основание втычного исполнения PIA22F-M8 (перед. присоед.) для NM8N-250 4P (R) | 28133.91 | 28133.91 | шт | Промышленная | Под заказ |  | Силовые аппараты распределения электроэнергии | Автоматические выключатели в литом корпусе | NM8N Аксессуары | 1.2.6.1.6 |  | 0 | 0 | 0 | 0 | 4 | 1 | 1 | 156.7 | 154.9 | 0.04509 | 6937025514394 | 2601.38
269744 | Основание втычного исполнения PIA23B-M8 (задн. присоед.) для NM8N-400/630 3P (R) | 26015.96 | 26015.96 | шт | Промышленная | Под заказ |  | Силовые аппараты распределения электроэнергии | Автоматические выключатели в литом корпусе | NM8N Аксессуары | 1.2.6.1.6 |  | 0 | 0 | 0 | 0 | 2 | 1 | 1 | 191.3 | 190 | 0.04509 | 6932103886974 | 2405.54
269745 | Основание втычного исполнения PIA23B-M8 (задн. присоед.) для NM8N-400/630 4P (R) | 46250.61 | 46250.61 | шт | Промышленная | Под заказ |  | Силовые аппараты распределения электроэнергии | Автоматические выключатели в литом корпусе | NM8N Аксессуары | 1.2.6.1.6 |  | 0 | 0 | 0 | 0 | 2 | 1 | 1 | 255.7 | 254.4 | 0.04509 | 6937025513878 | 4276.52
269742 | Основание втычного исполнения PIA23F-M8 (перед. присоед.) для NM8N-400/630 3P (R) | 26015.96 | 26015.96 | шт | Промышленная | Под заказ |  | Силовые аппараты распределения электроэнергии | Автоматические выключатели в литом корпусе | NM8N Аксессуары | 1.2.6.1.6 |  | 0 | 0 | 0 | 0 | 2 | 1 | 1 | 191.3 | 190 | 0.04509 | 6932103894535 | 2405.54 | 150892
269743 | Основание втычного исполнения PIA23F-M8 (перед. присоед.) для NM8N-400/630 4P (R) | 46250.61 | 46250.61 | шт | Промышленная | Под заказ |  | Силовые аппараты распределения электроэнергии | Автоматические выключатели в литом корпусе | NM8N Аксессуары | 1.2.6.1.6 |  | 0 | 0 | 0 | 0 | 2 | 1 | 1 | 255.7 | 254.4 | 0.04509 | 6937025514400 | 4276.52
269615 | Расцепитель минимального напряжения UVT21-M8 AC220-240V для NM8N-125 (R) | 5139.86 | 5139.86 | шт | Промышленная | Склад |  | Силовые аппараты распределения электроэнергии | Автоматические выключатели в литом корпусе | NM8N Аксессуары | 1.2.6.1.6 |  | 0 | 0 | 0 | 0 | 10 | 1 | 1 | 1.4 | 0.5 | 0.04509 | 6941716452414 | 475.25 | 150750
269621 | Расцепитель минимального напряжения UVT22-M8 AC220-240V для NM8N-250/400/630 (R) | 5139.86 | 5139.86 | шт | Промышленная | Под заказ |  | Силовые аппараты распределения электроэнергии | Автоматические выключатели в литом корпусе | NM8N Аксессуары | 1.2.6.1.6 |  | 0 | 0 | 0 | 0 | 8 | 1 | 1 | 1.76 | 0.86 | 0.04509 | 6941716452438 | 475.25 | 150850
269628 | Расцепитель минимального напряжения UVT24-M8 AC220-240V для NM8N-800 (R) | 5139.86 | 5139.86 | шт | Промышленная | Под заказ |  | Силовые аппараты распределения электроэнергии | Автоматические выключатели в литом корпусе | NM8N Аксессуары | 1.2.6.1.6 |  | 0 | 0 | 0 | 0 | 8 | 1 | 1 | 1.76 | 0.86 | 0.04509 | 6941716452452 | 475.25 | 150855
263388 | Расцепитель минимального напряжения UVT25-M8 AC220-240V для NM8N-1600 (R) | 22846.85 | 22846.85 | шт | Промышленная | Под заказ |  | Силовые аппараты распределения электроэнергии | Автоматические выключатели в литом корпусе | NM8N Аксессуары | 1.2.6.1.6 |  | 0 | 0 | 0 | 0 | 10 | 1 | 1 | 2.42 | 1.52 | 0.04509 | 6941716452315 | 2112.51
269656 | Ручной поворотный привод DRH21-M8 для NM8N-125 ТМ (R) | 3035.45 | 3035.45 | шт | Промышленная | Под заказ |  | Силовые аппараты распределения электроэнергии | Автоматические выключатели в литом корпусе | NM8N Аксессуары | 1.2.6.1.6 |  | 0 | 0 | 0 | 0 | 10 | 1 | 1 | 16.6 | 15.3 | 0.04509 | 6941716418649 | 280.67 | 150902
269660 | Ручной поворотный привод DRH22-M8 для NM8N-250 EN (R) | 3035.45 | 3035.45 | шт | Промышленная | Под заказ |  | Силовые аппараты распределения электроэнергии | Автоматические выключатели в литом корпусе | NM8N Аксессуары | 1.2.6.1.6 |  | 0 | 0 | 0 | 0 | 8 | 1 | 1 | 14.3 | 13 | 0.04509 | 6937025514127 | 280.67 | 150758
269658 | Ручной поворотный привод DRH22-M8 для NM8N-250 ТМ (R) | 3035.45 | 3035.45 | шт | Промышленная | Под заказ |  | Силовые аппараты распределения электроэнергии | Автоматические выключатели в литом корпусе | NM8N Аксессуары | 1.2.6.1.6 |  | 0 | 0 | 0 | 0 | 8 | 1 | 1 | 14.3 | 13 | 0.04509 | 6941716453114 | 280.67 | 150903
269664 | Ручной поворотный привод DRH23-M8 для NM8N-400/630 EN (R) | 3789.14 | 3789.14 | шт | Промышленная | Под заказ |  | Силовые аппараты распределения электроэнергии | Автоматические выключатели в литом корпусе | NM8N Аксессуары | 1.2.6.1.6 |  | 0 | 0 | 0 | 0 | 6 | 1 | 1 | 21.3 | 20 | 0.04509 | 6941716471934 | 350.36 | 150746
269662 | Ручной поворотный привод DRH23-M8 для NM8N-400/630 ТМ (R) | 3513.62 | 3513.62 | шт | Промышленная | Под заказ |  | Силовые аппараты распределения электроэнергии | Автоматические выключатели в литом корпусе | NM8N Аксессуары | 1.2.6.1.6 |  | 0 | 0 | 0 | 0 | 6 | 1 | 1 | 21.3 | 20 | 0.04509 | 6941716453121 | 324.88 | 150900
269758 | Скобы для крепления на DIN-рейку DRA21-M8 для NM8N-125 3P (R) | 396.9 | 396.9 | шт | Промышленная | Под заказ |  | Силовые аппараты распределения электроэнергии | Автоматические выключатели в литом корпусе | NM8N Аксессуары | 1.2.6.1.6 |  | 0 | 0 | 0 | 0 | 20 | 1 | 1 | 15.4 | 13.6 | 0.04509 | 6941716418717 | 36.7 | 150763
269760 | Скобы для крепления на DIN-рейку DRA22-M8 для NM8N-250 3P (R) | 396.9 | 396.9 | шт | Промышленная | Под заказ |  | Силовые аппараты распределения электроэнергии | Автоматические выключатели в литом корпусе | NM8N Аксессуары | 1.2.6.1.6 |  | 0 | 0 | 0 | 0 | 20 | 1 | 1 | 20 | 18.1 | 0.04509 | 6941716488918 | 36.7 | 150765
269761 | Скобы для крепления на DIN-рейку DRA22-M8 для NM8N-250 4P (R) | 529.31 | 529.31 | шт | Промышленная | Под заказ |  | Силовые аппараты распределения электроэнергии | Автоматические выключатели в литом корпусе | NM8N Аксессуары | 1.2.6.1.6 |  | 0 | 0 | 0 | 0 | 20 | 1 | 1 | 25.6 | 23.8 | 0.04509 | 6941716452766 | 48.94
293272 | Удлиненная рукоятка LHD25-M8 для NM8N(SD)-1600 (R) | 2917.53 | 2917.53 | шт | Промышленная | Под заказ |  | Силовые аппараты распределения электроэнергии | Автоматические выключатели в литом корпусе | NM8N Аксессуары | 1.2.6.1.6 |  | 0 | 0 | 0 | 0 | 10 | 1 | 1 | 0 | 0 | 0.023 |  | 269.77
269748 | Шасси для выкатного исполнения DOB23B-M8 (задн. присоед.) для 3P NM8N-400 (R) | 75368.9 | 75368.9 | шт | Промышленная | Под заказ |  | Силовые аппараты распределения электроэнергии | Автоматические выключатели в литом корпусе | NM8N Аксессуары | 1.2.6.1.6 |  | 0 | 0 | 0 | 0 | 1 | 1 | 1 | 85.3 | 84.4 | 0.04509 | 6941716471972 | 6968.92
269752 | Шасси для выкатного исполнения DOB23B-M8 (задн. присоед.) для 3P NM8N-630 (R) | 78021.3 | 78021.3 | шт | Промышленная | Под заказ |  | Силовые аппараты распределения электроэнергии | Автоматические выключатели в литом корпусе | NM8N Аксессуары | 1.2.6.1.6 |  | 0 | 0 | 0 | 0 | 1 | 1 | 1 | 85.3 | 84.4 | 0.04509 | 6932103886981 | 7214.17
269749 | Шасси для выкатного исполнения DOB23B-M8 (задн. присоед.) для 4P NM8N-400 (R) | 100491.83 | 100491.83 | шт | Промышленная | Под заказ |  | Силовые аппараты распределения электроэнергии | Автоматические выключатели в литом корпусе | NM8N Аксессуары | 1.2.6.1.6 |  | 0 | 0 | 0 | 0 | 1 | 1 | 1 | 85.3 | 84.4 | 0.04509 | 6937025514424 | 9291.89
269753 | Шасси для выкатного исполнения DOB23B-M8 (задн. присоед.) для 4P NM8N-630 (R) | 100491.83 | 100491.83 | шт | Промышленная | Под заказ |  | Силовые аппараты распределения электроэнергии | Автоматические выключатели в литом корпусе | NM8N Аксессуары | 1.2.6.1.6 |  | 0 | 0 | 0 | 0 | 1 | 1 | 1 | 85.3 | 84.4 | 0.04509 | 6937025514448 | 9291.89
269746 | Шасси для выкатного исполнения DOB23F-M8 (перед. присоед.) для 3P NM8N-400 (R) | 75368.9 | 75368.9 | шт | Промышленная | Склад |  | Силовые аппараты распределения электроэнергии | Автоматические выключатели в литом корпусе | NM8N Аксессуары | 1.2.6.1.6 |  | 0 | 0 | 0 | 0 | 1 | 1 | 1 | 85.3 | 84.4 | 0.04509 | 6932103861711 | 6968.92
269750 | Шасси для выкатного исполнения DOB23F-M8 (перед. присоед.) для 3P NM8N-630 (R) | 78021.3 | 78021.3 | шт | Промышленная | Склад |  | Силовые аппараты распределения электроэнергии | Автоматические выключатели в литом корпусе | NM8N Аксессуары | 1.2.6.1.6 |  | 0 | 0 | 0 | 0 | 1 | 1 | 1 | 85.3 | 84.4 | 0.04509 | 6941716470302 | 7214.17
269747 | Шасси для выкатного исполнения DOB23F-M8 (перед. присоед.) для 4P NM8N-400 (R) | 100491.83 | 100491.83 | шт | Промышленная | Под заказ |  | Силовые аппараты распределения электроэнергии | Автоматические выключатели в литом корпусе | NM8N Аксессуары | 1.2.6.1.6 |  | 0 | 0 | 0 | 0 | 1 | 1 | 1 | 85.3 | 84.4 | 0.04509 | 6937025514417 | 9291.89
269751 | Шасси для выкатного исполнения DOB23F-M8 (перед. присоед.) для 4P NM8N-630 (R) | 104028.33 | 104028.33 | шт | Промышленная | Под заказ |  | Силовые аппараты распределения электроэнергии | Автоматические выключатели в литом корпусе | NM8N Аксессуары | 1.2.6.1.6 |  | 0 | 0 | 0 | 0 | 1 | 1 | 1 | 85.3 | 84.4 | 0.04509 | 6937025514431 | 9618.89
269756 | Шасси для выкатного исполнения DOB24B-M8 (задн. присоед.) для 3P NM8N-800 (R) | 146217.96 | 146217.96 | шт | Промышленная | Под заказ |  | Силовые аппараты распределения электроэнергии | Автоматические выключатели в литом корпусе | NM8N Аксессуары | 1.2.6.1.6 |  | 0 | 0 | 0 | 0 | 1 | 1 | 1 | 155.9 | 155 | 0.04509 | 6941716471989 | 13519.92
269757 | Шасси для выкатного исполнения DOB24B-M8 (задн. присоед.) для 4P NM8N-800 (R) | 194957.28 | 194957.28 | шт | Промышленная | Под заказ |  | Силовые аппараты распределения электроэнергии | Автоматические выключатели в литом корпусе | NM8N Аксессуары | 1.2.6.1.6 |  | 0 | 0 | 0 | 0 | 1 | 1 | 1 | 155.9 | 155 | 0.04509 | 6937025514462 | 18026.56
269754 | Шасси для выкатного исполнения DOB24F-M8 (перед. присоед.) для 3P NM8N-800 (R) | 146217.96 | 146217.96 | шт | Промышленная | Склад |  | Силовые аппараты распределения электроэнергии | Автоматические выключатели в литом корпусе | NM8N Аксессуары | 1.2.6.1.6 |  | 0 | 0 | 0 | 0 | 1 | 1 | 1 | 155.9 | 155 | 0.04509 | 6941716470319 | 13519.92
269755 | Шасси для выкатного исполнения DOB24F-M8 (перед. присоед.) для 4P NM8N-800 (R) | 194957.28 | 194957.28 | шт | Промышленная | Под заказ |  | Силовые аппараты распределения электроэнергии | Автоматические выключатели в литом корпусе | NM8N Аксессуары | 1.2.6.1.6 |  | 0 | 0 | 0 | 0 | 1 | 1 | 1 | 155.9 | 155 | 0.04509 | 6937025514455 | 18026.56
269650 | Ручной дистанционный привод эконом. SRH21-M8 NM8N-125 3P (R) | 4465.13 | 4465.13 | шт | Промышленная | Под заказ |  | Силовые аппараты распределения электроэнергии | Автоматические выключатели в литом корпусе | NM8N Аксессуары | 1.2.6.1.6 |  | 0 | 0 | 0 | 0 | 6 | 1 | 1 | 35.8 | 34.5 | 0.04509 | 6941716452537 | 412.86 | 150773
269652 | Ручной дистанционный привод эконом. SRH22-M8 NM8N-250 3P (R) | 4014.26 | 4014.26 | шт | Промышленная | Под заказ |  | Силовые аппараты распределения электроэнергии | Автоматические выключатели в литом корпусе | NM8N Аксессуары | 1.2.6.1.6 |  | 0 | 0 | 0 | 0 | 6 | 1 | 1 | 39.1 | 37.8 | 0.04509 | 6941716418625 | 371.17 | 150775
269671 | Ручной дистанционный привод ERH22-M8 NM8NSD-250 3P (R) | 4014.26 | 4014.26 | шт | Промышленная | Под заказ | Новинка | Силовые аппараты распределения электроэнергии | Автоматические выключатели в литом корпусе | NM8N Аксессуары | 1.2.6.1.6 |  | 0 | 0 | 0 | 0 | 8 | 8 | 1 | 50.7 | 49.4 | 0.04509 | 6941716452599 | 371.17
269654 | Ручной дистанционный привод эконом. SRH23-M8 NM8N-400/630 3P (R) | 4959.57 | 4959.57 | шт | Промышленная | Под заказ |  | Силовые аппараты распределения электроэнергии | Автоматические выключатели в литом корпусе | NM8N Аксессуары | 1.2.6.1.6 |  | 0 | 0 | 0 | 0 | 4 | 1 | 1 | 78.4 | 77.1 | 0.04509 | 6941716418632 | 458.58 | 150777
269675 | Ручной дистанционный привод ERH23-M8 NM8NSD-400/630 3P (R) | 4959.57 | 4959.57 | шт | Промышленная | Под заказ | Новинка | Силовые аппараты распределения электроэнергии | Автоматические выключатели в литом корпусе | NM8N Аксессуары | 1.2.6.1.6 |  | 0 | 0 | 0 | 0 | 6 | 6 | 1 | 63.75 | 62.45 | 0.04509 | 6941716452605 | 458.58
269655 | Ручной дистанционный привод эконом. SRH24-M8 NM8N-800 3P (R) | 8827.88 | 8827.88 | шт | Промышленная | Под заказ |  | Силовые аппараты распределения электроэнергии | Автоматические выключатели в литом корпусе | NM8N Аксессуары | 1.2.6.1.6 |  | 0 | 0 | 0 | 0 | 4 | 1 | 1 | 78.7 | 77.4 | 0.04509 | 6941716452568 | 816.26
263406 | Ручной дистанционный привод эконом. SRH25-M8 NM8N-1600 3P (R) | 10846.4 | 10846.4 | шт | Промышленная | Под заказ |  | Силовые аппараты распределения электроэнергии | Автоматические выключатели в литом корпусе | NM8N Аксессуары | 1.2.6.1.6 |  | 0 | 0 | 0 | 0 | 2 | 1 | 1 | 93.11 | 92.01 | 0.04509 | 6941716452339 | 1002.9 | 150910
844276 | Авт. выкл. NXM-1000H/3Р 1000A 70кА (R) | 101190.92 | 101190.92 | шт | Промышленная | Под заказ |  | Силовые аппараты распределения электроэнергии | Автоматические выключатели в литом корпусе | NXM(S) | 1.2.6.1.7 |  | 0 | 0 | 0 | 0 | 2 | 1 | 1 | 19.5 | 18.5 | 0.031506 | 6901800712992 | 9356.53 | 126636
844277 | Авт. выкл. NXM-1000H/3Р 800A 70кА (R) | 95627.07 | 95627.07 | шт | Промышленная | Под заказ |  | Силовые аппараты распределения электроэнергии | Автоматические выключатели в литом корпусе | NXM(S) | 1.2.6.1.7 |  | 0 | 0 | 0 | 0 | 2 | 1 | 1 | 19.5 | 18.5 | 0.031506 | 6901800713005 | 8842.08 | 126639
131377 | Авт. выкл. NXM-1000S/3Р 1000A 50кА (R) | 89483.52 | 89483.52 | шт | Промышленная | Склад |  | Силовые аппараты распределения электроэнергии | Автоматические выключатели в литом корпусе | NXM(S) | 1.2.6.1.7 |  | 0 | 0 | 0 | 0 | 2 | 1 | 1 | 18.5 | 17.5 | 0.031506 | 6901800700968 | 8274.02
844280 | Авт. выкл. NXM-1000S/3Р 800A 50кА (R) | 51498.2 | 51498.2 | шт | Промышленная | Склад |  | Силовые аппараты распределения электроэнергии | Автоматические выключатели в литом корпусе | NXM(S) | 1.2.6.1.7 |  | 0 | 0 | 0 | 0 | 2 | 1 | 1 | 18.5 | 17.5 | 0.031506 | 6901800713036 | 4761.74
844283 | Авт. выкл. NXM-125H/3Р 100A 50кА (R) | 6857.97 | 6857.97 | шт | Промышленная | Под заказ |  | Силовые аппараты распределения электроэнергии | Автоматические выключатели в литом корпусе | NXM(S) | 1.2.6.1.7 |  | 0 | 0 | 0 | 0 | 18 | 1 | 1 | 20 | 19 | 0.027113 | 6901800812661 | 634.12
844284 | Авт. выкл. NXM-125H/3Р 125A 50кА (R) | 6857.97 | 6857.97 | шт | Промышленная | Под заказ |  | Силовые аппараты распределения электроэнергии | Автоматические выключатели в литом корпусе | NXM(S) | 1.2.6.1.7 |  | 0 | 0 | 0 | 0 | 18 | 1 | 1 | 20 | 19 | 0.027113 | 6901800812678 | 634.12
844285 | Авт. выкл. NXM-125H/3Р 25A 50кА (R) | 6857.97 | 6857.97 | шт | Промышленная | Под заказ |  | Силовые аппараты распределения электроэнергии | Автоматические выключатели в литом корпусе | NXM(S) | 1.2.6.1.7 |  | 0 | 0 | 0 | 0 | 18 | 1 | 1 | 20 | 19 | 0.027113 | 6901800713067 | 634.12 | 126535
844286 | Авт. выкл. NXM-125H/3Р 32A 50кА (R) | 6857.97 | 6857.97 | шт | Промышленная | Под заказ |  | Силовые аппараты распределения электроэнергии | Автоматические выключатели в литом корпусе | NXM(S) | 1.2.6.1.7 |  | 0 | 0 | 0 | 0 | 18 | 1 | 1 | 20 | 19 | 0.027113 | 6901800713074 | 634.12 | 126536
844287 | Авт. выкл. NXM-125H/3Р 40A 50кА (R) | 6857.97 | 6857.97 | шт | Промышленная | Под заказ |  | Силовые аппараты распределения электроэнергии | Автоматические выключатели в литом корпусе | NXM(S) | 1.2.6.1.7 |  | 0 | 0 | 0 | 0 | 18 | 1 | 1 | 20 | 19 | 0.027113 | 6901800713081 | 634.12 | 126537
844288 | Авт. выкл. NXM-125H/3Р 50A 50кА (R) | 6857.97 | 6857.97 | шт | Промышленная | Под заказ |  | Силовые аппараты распределения электроэнергии | Автоматические выключатели в литом корпусе | NXM(S) | 1.2.6.1.7 |  | 0 | 0 | 0 | 0 | 18 | 1 | 1 | 20 | 19 | 0.027113 | 6901800713098 | 634.12 | 126538
844289 | Авт. выкл. NXM-125H/3Р 63A 50кА (R) | 6857.97 | 6857.97 | шт | Промышленная | Под заказ |  | Силовые аппараты распределения электроэнергии | Автоматические выключатели в литом корпусе | NXM(S) | 1.2.6.1.7 |  | 0 | 0 | 0 | 0 | 18 | 1 | 1 | 20 | 19 | 0.027113 | 6901800713104 | 634.12 | 126539
844290 | Авт. выкл. NXM-125H/3Р 80A 50кА (R) | 6857.97 | 6857.97 | шт | Промышленная | Под заказ |  | Силовые аппараты распределения электроэнергии | Автоматические выключатели в литом корпусе | NXM(S) | 1.2.6.1.7 |  | 0 | 0 | 0 | 0 | 18 | 1 | 1 | 20 | 19 | 0.027113 | 6901800713111 | 634.12 | 126540
131362 | Авт. выкл. NXM-125S/3Р 100A 25кА (R) | 5057.54 | 5057.54 | шт | Промышленная | Склад |  | Силовые аппараты распределения электроэнергии | Автоматические выключатели в литом корпусе | NXM(S) | 1.2.6.1.7 |  | 0 | 0 | 0 | 0 | 18 | 1 | 1 | 16.5 | 15.5 | 0.029347 | 6901800700814 | 467.64 | 126511
131363 | Авт. выкл. NXM-125S/3Р 125A 25кА (R) | 5057.54 | 5057.54 | шт | Промышленная | Склад |  | Силовые аппараты распределения электроэнергии | Автоматические выключатели в литом корпусе | NXM(S) | 1.2.6.1.7 |  | 0 | 0 | 0 | 0 | 18 | 1 | 1 | 16.5 | 15.5 | 0.029347 | 6901800700821 | 467.64 | 126382
844299 | Авт. выкл. NXM-125S/3Р 25A 25кА (R) | 5057.54 | 5057.54 | шт | Промышленная | Склад |  | Силовые аппараты распределения электроэнергии | Автоматические выключатели в литом корпусе | NXM(S) | 1.2.6.1.7 |  | 0 | 0 | 0 | 0 | 18 | 1 | 1 | 16.5 | 15.5 | 0.029347 | 6901800713197 | 467.64 | 126505
844300 | Авт. выкл. NXM-125S/3Р 32A 25кА (R) | 5057.54 | 5057.54 | шт | Промышленная | Склад |  | Силовые аппараты распределения электроэнергии | Автоматические выключатели в литом корпусе | NXM(S) | 1.2.6.1.7 |  | 0 | 0 | 0 | 0 | 18 | 1 | 1 | 16.5 | 15.5 | 0.029347 | 6901800713203 | 467.64 | 126506
844301 | Авт. выкл. NXM-125S/3Р 40A 25кА (R) | 5057.54 | 5057.54 | шт | Промышленная | Склад |  | Силовые аппараты распределения электроэнергии | Автоматические выключатели в литом корпусе | NXM(S) | 1.2.6.1.7 |  | 0 | 0 | 0 | 0 | 18 | 1 | 1 | 16.5 | 15.5 | 0.029347 | 6901800713210 | 467.64 | 126507
844302 | Авт. выкл. NXM-125S/3Р 50A 25кА (R) | 5057.54 | 5057.54 | шт | Промышленная | Склад |  | Силовые аппараты распределения электроэнергии | Автоматические выключатели в литом корпусе | NXM(S) | 1.2.6.1.7 |  | 0 | 0 | 0 | 0 | 18 | 1 | 1 | 16.5 | 15.5 | 0.029347 | 6901800713227 | 467.64 | 126508
131360 | Авт. выкл. NXM-125S/3Р 63A 25кА (R) | 5057.54 | 5057.54 | шт | Промышленная | Склад |  | Силовые аппараты распределения электроэнергии | Автоматические выключатели в литом корпусе | NXM(S) | 1.2.6.1.7 |  | 0 | 0 | 0 | 0 | 18 | 1 | 1 | 16.5 | 15.5 | 0.029347 | 6901800700791 | 467.64 | 126509
131361 | Авт. выкл. NXM-125S/3Р 80A 25кА (R) | 5057.54 | 5057.54 | шт | Промышленная | Склад |  | Силовые аппараты распределения электроэнергии | Автоматические выключатели в литом корпусе | NXM(S) | 1.2.6.1.7 |  | 0 | 0 | 0 | 0 | 18 | 1 | 1 | 16.5 | 15.5 | 0.029347 | 6901800700807 | 467.64 | 126510
844311 | Авт. выкл. NXM-1600H/3Р 1000A 70кА с регулир. расцепителем (R) | 106275.86 | 106275.86 | шт | Промышленная | Под заказ |  | Силовые аппараты распределения электроэнергии | Автоматические выключатели в литом корпусе | NXM(S) | 1.2.6.1.7 |  | 0 | 0 | 0 | 0 | 1 | 1 | 1 | 20.2 | 19.2 | 0.031565 | 6901800713319 | 9826.71
844312 | Авт. выкл. NXM-1600H/3Р 1250A 70кА с регулир. расцепителем (R) | 106275.86 | 106275.86 | шт | Промышленная | Под заказ |  | Силовые аппараты распределения электроэнергии | Автоматические выключатели в литом корпусе | NXM(S) | 1.2.6.1.7 |  | 0 | 0 | 0 | 0 | 1 | 1 | 1 | 20.2 | 19.2 | 0.031565 | 6901800713326 | 9826.71 | 126637
844313 | Авт. выкл. NXM-1600H/3Р 1600A 70кА с регулир. расцепителем (R) | 106275.86 | 106275.86 | шт | Промышленная | Под заказ |  | Силовые аппараты распределения электроэнергии | Автоматические выключатели в литом корпусе | NXM(S) | 1.2.6.1.7 |  | 0 | 0 | 0 | 0 | 1 | 1 | 1 | 20.2 | 19.2 | 0.031565 | 6901800812692 | 9826.71
844317 | Авт. выкл. NXM-1600S/3Р 1000A 50кА с регулир. расцепителем (R) | 98189.7 | 98189.7 | шт | Промышленная | Под заказ |  | Силовые аппараты распределения электроэнергии | Автоматические выключатели в литом корпусе | NXM(S) | 1.2.6.1.7 |  | 0 | 0 | 0 | 0 | 1 | 1 | 1 | 20.5 | 19.5 | 0.031565 | 6901800713357 | 8981.4
844318 | Авт. выкл. NXM-1600S/3Р 1250A 50кА с регулир. расцепителем (R) | 98189.7 | 98189.7 | шт | Промышленная | Склад |  | Силовые аппараты распределения электроэнергии | Автоматические выключатели в литом корпусе | NXM(S) | 1.2.6.1.7 |  | 0 | 0 | 0 | 0 | 1 | 1 | 1 | 20.5 | 19.5 | 0.031565 | 6901800713364 | 8981.4
131378 | Авт. выкл. NXM-1600S/3Р 1600A 50кА с регулир. расцепителем (R) | 98189.7 | 98189.7 | шт | Промышленная | Склад |  | Силовые аппараты распределения электроэнергии | Автоматические выключатели в литом корпусе | NXM(S) | 1.2.6.1.7 |  | 0 | 0 | 0 | 0 | 1 | 1 | 1 | 20.5 | 19.5 | 0.031565 | 6901800700975 | 9079.03
844322 | Авт. выкл. NXM-160H/3Р 125A 50кА (R) | 8400 | 8400 | шт | Промышленная | Под заказ |  | Силовые аппараты распределения электроэнергии | Автоматические выключатели в литом корпусе | NXM(S) | 1.2.6.1.7 |  | 0 | 0 | 0 | 0 | 12 | 1 | 1 | 19.6 | 18.6 | 0.028904 | 6901800713395 | 750.98 | 126383
844323 | Авт. выкл. NXM-160H/3Р 160A 50кА (R) | 8400 | 8400 | шт | Промышленная | Под заказ |  | Силовые аппараты распределения электроэнергии | Автоматические выключатели в литом корпусе | NXM(S) | 1.2.6.1.7 |  | 0 | 0 | 0 | 0 | 12 | 1 | 1 | 19.6 | 18.6 | 0.028904 | 6901800713401 | 776.7
844326 | Авт. выкл. NXM-160S/3Р 125A 35кА (R) | 6903.65 | 6903.65 | шт | Промышленная | Склад |  | Силовые аппараты распределения электроэнергии | Автоматические выключатели в литом корпусе | NXM(S) | 1.2.6.1.7 |  | 0 | 0 | 0 | 0 | 12 | 1 | 1 | 17.5 | 16.5 | 0.02338 | 6901800713432 | 638.34 | 126583
131364 | Авт. выкл. NXM-160S/3Р 160A 35кА (R) | 6903.65 | 6903.65 | шт | Промышленная | Склад |  | Силовые аппараты распределения электроэнергии | Автоматические выключатели в литом корпусе | NXM(S) | 1.2.6.1.7 |  | 0 | 0 | 0 | 0 | 12 | 1 | 1 | 17.5 | 16.5 | 0.02338 | 6901800700838 | 638.34
844329 | Авт. выкл. NXM-250H/3Р 160A 50кА (R) | 10461.68 | 10461.68 | шт | Промышленная | Под заказ |  | Силовые аппараты распределения электроэнергии | Автоматические выключатели в литом корпусе | NXM(S) | 1.2.6.1.7 |  | 0 | 0 | 0 | 0 | 8 | 1 | 1 | 18 | 17 | 0.027985 | 6901800713463 | 967.33 | 126603
844330 | Авт. выкл. NXM-250H/3Р 180A 50кА (R) | 10461.68 | 10461.68 | шт | Промышленная | Под заказ |  | Силовые аппараты распределения электроэнергии | Автоматические выключатели в литом корпусе | NXM(S) | 1.2.6.1.7 |  | 0 | 0 | 0 | 0 | 8 | 1 | 1 | 18 | 17 | 0.027985 | 6901800713470 | 967.33 | 126604
844331 | Авт. выкл. NXM-250H/3Р 200A 50кА (R) | 10461.68 | 10461.68 | шт | Промышленная | Под заказ |  | Силовые аппараты распределения электроэнергии | Автоматические выключатели в литом корпусе | NXM(S) | 1.2.6.1.7 |  | 0 | 0 | 0 | 0 | 8 | 1 | 1 | 18 | 17 | 0.027985 | 6901800713487 | 967.33 | 126605
844332 | Авт. выкл. NXM-250H/3Р 225A 50кА (R) | 10461.68 | 10461.68 | шт | Промышленная | Под заказ |  | Силовые аппараты распределения электроэнергии | Автоматические выключатели в литом корпусе | NXM(S) | 1.2.6.1.7 |  | 0 | 0 | 0 | 0 | 8 | 1 | 1 | 18 | 17 | 0.027985 | 6901800713494 | 967.33 | 126606
844333 | Авт. выкл. NXM-250H/3Р 250A 50кА (R) | 10461.68 | 10461.68 | шт | Промышленная | Склад |  | Силовые аппараты распределения электроэнергии | Автоматические выключатели в литом корпусе | NXM(S) | 1.2.6.1.7 |  | 0 | 0 | 0 | 0 | 8 | 1 | 1 | 18 | 17 | 0.027985 | 6901800713500 | 967.33 | 126129
131365 | Авт. выкл. NXM-250S/3Р 160A 35кА (R) | 9034.94 | 9034.94 | шт | Промышленная | Склад |  | Силовые аппараты распределения электроэнергии | Автоматические выключатели в литом корпусе | NXM(S) | 1.2.6.1.7 |  | 0 | 0 | 0 | 0 | 12 | 1 | 1 | 22.5 | 21.5 | 0.030773 | 6901800700845 | 835.41 | 126584
131366 | Авт. выкл. NXM-250S/3Р 180A 35кА (R) | 9034.94 | 9034.94 | шт | Промышленная | Склад |  | Силовые аппараты распределения электроэнергии | Автоматические выключатели в литом корпусе | NXM(S) | 1.2.6.1.7 |  | 0 | 0 | 0 | 0 | 12 | 1 | 1 | 22.5 | 21.5 | 0.030773 | 6901800700852 | 835.41 | 126585
131367 | Авт. выкл. NXM-250S/3Р 200A 35кА (R) | 9034.94 | 9034.94 | шт | Промышленная | Склад |  | Силовые аппараты распределения электроэнергии | Автоматические выключатели в литом корпусе | NXM(S) | 1.2.6.1.7 |  | 0 | 0 | 0 | 0 | 12 | 1 | 1 | 22.5 | 21.5 | 0.030773 | 6901800700869 | 835.41 | 126586
131368 | Авт. выкл. NXM-250S/3Р 225A 35кА (R) | 9344.48 | 9344.48 | шт | Промышленная | Склад |  | Силовые аппараты распределения электроэнергии | Автоматические выключатели в литом корпусе | NXM(S) | 1.2.6.1.7 |  | 0 | 0 | 0 | 0 | 12 | 1 | 1 | 22.5 | 21.5 | 0.030773 | 6901800700876 | 864.03 | 126587
131369 | Авт. выкл. NXM-250S/3Р 250A 35кА (R) | 9034.94 | 9034.94 | шт | Промышленная | Склад |  | Силовые аппараты распределения электроэнергии | Автоматические выключатели в литом корпусе | NXM(S) | 1.2.6.1.7 |  | 0 | 0 | 0 | 0 | 12 | 1 | 1 | 22.5 | 21.5 | 0.030773 | 6901800700883 | 835.41 | 126307
844355 | Авт. выкл. NXM-400H/3Р 315A 70кА (R) | 20859.2 | 20859.2 | шт | Промышленная | Под заказ |  | Силовые аппараты распределения электроэнергии | Автоматические выключатели в литом корпусе | NXM(S) | 1.2.6.1.7 |  | 0 | 0 | 0 | 0 | 4 | 1 | 1 | 21.8 | 20.8 | 0.035288 | 6901800713678 | 1928.73 | 126659
844356 | Авт. выкл. NXM-400H/3Р 320A 70кА (R) | 20859.2 | 20859.2 | шт | Промышленная | Под заказ |  | Силовые аппараты распределения электроэнергии | Автоматические выключатели в литом корпусе | NXM(S) | 1.2.6.1.7 |  | 0 | 0 | 0 | 0 | 4 | 1 | 1 | 21.8 | 20.8 | 0.035288 | 6901800713685 | 1928.73
844357 | Авт. выкл. NXM-400H/3Р 350A 70кА (R) | 20859.2 | 20859.2 | шт | Промышленная | Под заказ |  | Силовые аппараты распределения электроэнергии | Автоматические выключатели в литом корпусе | NXM(S) | 1.2.6.1.7 |  | 0 | 0 | 0 | 0 | 4 | 1 | 1 | 21.8 | 20.8 | 0.035288 | 6901800713692 | 1928.73 | 126660
844358 | Авт. выкл. NXM-400H/3Р 400A 70кА (R) | 20859.2 | 20859.2 | шт | Промышленная | Под заказ |  | Силовые аппараты распределения электроэнергии | Автоматические выключатели в литом корпусе | NXM(S) | 1.2.6.1.7 |  | 0 | 0 | 0 | 0 | 4 | 1 | 1 | 21.8 | 20.8 | 0.035288 | 6901800713708 | 1928.73 | 126661
131371 | Авт. выкл. NXM-400S/3Р 315A 50кА (R) | 18579.12 | 18579.12 | шт | Промышленная | Склад |  | Силовые аппараты распределения электроэнергии | Автоматические выключатели в литом корпусе | NXM(S) | 1.2.6.1.7 |  | 0 | 0 | 0 | 0 | 4 | 1 | 1 | 21 | 20 | 0.035288 | 6901800700906 | 1717.9 | 126642
844363 | Авт. выкл. NXM-400S/3Р 320A 50кА (R) | 18579.12 | 18579.12 | шт | Промышленная | Склад |  | Силовые аппараты распределения электроэнергии | Автоматические выключатели в литом корпусе | NXM(S) | 1.2.6.1.7 |  | 0 | 0 | 0 | 0 | 4 | 1 | 1 | 21 | 20 | 0.035288 | 6901800713753 | 1717.9
131372 | Авт. выкл. NXM-400S/3Р 350A 50кА (R) | 18579.12 | 18579.12 | шт | Промышленная | Склад |  | Силовые аппараты распределения электроэнергии | Автоматические выключатели в литом корпусе | NXM(S) | 1.2.6.1.7 |  | 0 | 0 | 0 | 0 | 4 | 1 | 1 | 21 | 20 | 0.035288 | 6901800700913 | 1717.9 | 126643
131373 | Авт. выкл. NXM-400S/3Р 400A 50кА (R) | 18579.12 | 18579.12 | шт | Промышленная | Склад |  | Силовые аппараты распределения электроэнергии | Автоматические выключатели в литом корпусе | NXM(S) | 1.2.6.1.7 |  | 0 | 0 | 0 | 0 | 4 | 1 | 1 | 21 | 20 | 0.035288 | 6901800700920 | 1717.9 | 126644
844368 | Авт. выкл. NXM-630H/3Р 400A 70кА (R) | 31121.9 | 31121.9 | шт | Промышленная | Под заказ |  | Силовые аппараты распределения электроэнергии | Автоматические выключатели в литом корпусе | NXM(S) | 1.2.6.1.7 |  | 0 | 0 | 0 | 0 | 4 | 1 | 1 | 23.3 | 22.3 | 0.035288 | 6901800713807 | 2877.66 | 126732
844369 | Авт. выкл. NXM-630H/3Р 500A 70кА (R) | 31121.9 | 31121.9 | шт | Промышленная | Под заказ |  | Силовые аппараты распределения электроэнергии | Автоматические выключатели в литом корпусе | NXM(S) | 1.2.6.1.7 |  | 0 | 0 | 0 | 0 | 4 | 1 | 1 | 23.3 | 22.3 | 0.035288 | 6901800713814 | 2877.66 | 126733
844370 | Авт. выкл. NXM-630H/3Р 630A 70кА (R) | 31121.9 | 31121.9 | шт | Промышленная | Под заказ |  | Силовые аппараты распределения электроэнергии | Автоматические выключатели в литом корпусе | NXM(S) | 1.2.6.1.7 |  | 0 | 0 | 0 | 0 | 4 | 1 | 1 | 23.3 | 22.3 | 0.035288 | 6901800713821 | 2877.66 | 126734
844374 | Авт. выкл. NXM-630S/3Р 400A 50кА (R) | 28009.8 | 28009.8 | шт | Промышленная | Склад |  | Силовые аппараты распределения электроэнергии | Автоматические выключатели в литом корпусе | NXM(S) | 1.2.6.1.7 |  | 0 | 0 | 0 | 0 | 4 | 1 | 1 | 22 | 21 | 0.035288 | 6901800713869 | 2589.9 | 126721
131374 | Авт. выкл. NXM-630S/3Р 500A 50кА (R) | 28009.8 | 28009.8 | шт | Промышленная | Склад |  | Силовые аппараты распределения электроэнергии | Автоматические выключатели в литом корпусе | NXM(S) | 1.2.6.1.7 |  | 0 | 0 | 0 | 0 | 4 | 1 | 1 | 22.2 | 21.2 | 0.035288 | 6901800700937 | 2589.9 | 126722
131375 | Авт. выкл. NXM-630S/3Р 630A 50кА (R) | 28009.8 | 28009.8 | шт | Промышленная | Склад |  | Силовые аппараты распределения электроэнергии | Автоматические выключатели в литом корпусе | NXM(S) | 1.2.6.1.7 |  | 0 | 0 | 0 | 0 | 4 | 1 | 1 | 22.2 | 21.2 | 0.035288 | 6901800700944 | 2504.12 | 126723
205890 | Авт. выкл. NXM-63H/3P 10A 50кА (R) | 4745.79 | 4745.79 | шт | Промышленная | Склад |  | Силовые аппараты распределения электроэнергии | Автоматические выключатели в литом корпусе | NXM(S) | 1.2.6.1.7 |  | 0 | 0 | 0 | 0 | 18 | 1 | 1 | 17 | 16 | 0.029912 | 6941498927896 | 438.82 | 126692
205891 | Авт. выкл. NXM-63H/3P 16A 50кА (R) | 4745.79 | 4745.79 | шт | Промышленная | Склад |  | Силовые аппараты распределения электроэнергии | Автоматические выключатели в литом корпусе | NXM(S) | 1.2.6.1.7 |  | 0 | 0 | 0 | 0 | 18 | 1 | 1 | 17 | 16 | 0.029912 | 6941498927902 | 438.82 | 126693
205892 | Авт. выкл. NXM-63H/3P 20A 50кА (R) | 4745.79 | 4745.79 | шт | Промышленная | Склад |  | Силовые аппараты распределения электроэнергии | Автоматические выключатели в литом корпусе | NXM(S) | 1.2.6.1.7 |  | 0 | 0 | 0 | 0 | 18 | 1 | 1 | 17 | 16 | 0.029912 | 6941498927919 | 438.82 | 126694
205893 | Авт. выкл. NXM-63H/3P 25A 50кА (R) | 4745.79 | 4745.79 | шт | Промышленная | Склад |  | Силовые аппараты распределения электроэнергии | Автоматические выключатели в литом корпусе | NXM(S) | 1.2.6.1.7 |  | 0 | 0 | 0 | 0 | 18 | 1 | 1 | 17 | 16 | 0.029912 | 6941498927926 | 438.82 | 126695
205894 | Авт. выкл. NXM-63H/3P 32A 50кА (R) | 4745.79 | 4745.79 | шт | Промышленная | Склад |  | Силовые аппараты распределения электроэнергии | Автоматические выключатели в литом корпусе | NXM(S) | 1.2.6.1.7 |  | 0 | 0 | 0 | 0 | 18 | 1 | 1 | 17 | 16 | 0.029912 | 6941498927933 | 438.82 | 126696
205895 | Авт. выкл. NXM-63H/3P 40A 50кА (R) | 4745.79 | 4745.79 | шт | Промышленная | Склад |  | Силовые аппараты распределения электроэнергии | Автоматические выключатели в литом корпусе | NXM(S) | 1.2.6.1.7 |  | 0 | 0 | 0 | 0 | 18 | 1 | 1 | 17 | 16 | 0.029912 | 6941498927940 | 438.82 | 126697
205896 | Авт. выкл. NXM-63H/3P 50A 50кА (R) | 4745.79 | 4745.79 | шт | Промышленная | Склад |  | Силовые аппараты распределения электроэнергии | Автоматические выключатели в литом корпусе | NXM(S) | 1.2.6.1.7 |  | 0 | 0 | 0 | 0 | 18 | 1 | 1 | 17 | 16 | 0.029912 | 6941498927957 | 438.82 | 126698
205897 | Авт. выкл. NXM-63H/3P 63A 50кА (R) | 4745.79 | 4745.79 | шт | Промышленная | Склад |  | Силовые аппараты распределения электроэнергии | Автоматические выключатели в литом корпусе | NXM(S) | 1.2.6.1.7 |  | 0 | 0 | 0 | 0 | 18 | 1 | 1 | 17 | 16 | 0.029912 | 6941498927964 | 438.82 | 126699
205882 | Авт. выкл. NXM-63S/3P 10A 25кА (R) | 4421.87 | 4421.87 | шт | Промышленная | Склад |  | Силовые аппараты распределения электроэнергии | Автоматические выключатели в литом корпусе | NXM(S) | 1.2.6.1.7 |  | 0 | 0 | 0 | 0 | 18 | 1 | 1 | 16.3 | 15.3 | 0.029347 | 6941498927810 | 408.86 | 126676
205883 | Авт. выкл. NXM-63S/3P 16A 25кА (R) | 4421.87 | 4421.87 | шт | Промышленная | Склад |  | Силовые аппараты распределения электроэнергии | Автоматические выключатели в литом корпусе | NXM(S) | 1.2.6.1.7 |  | 0 | 0 | 0 | 0 | 18 | 1 | 1 | 16.3 | 15.3 | 0.029347 | 6941498927827 | 408.86 | 126677
205884 | Авт. выкл. NXM-63S/3P 20A 25кА (R) | 4421.87 | 4421.87 | шт | Промышленная | Склад |  | Силовые аппараты распределения электроэнергии | Автоматические выключатели в литом корпусе | NXM(S) | 1.2.6.1.7 |  | 0 | 0 | 0 | 0 | 18 | 1 | 1 | 16.3 | 15.3 | 0.029347 | 6941498927834 | 408.86 | 126678
205885 | Авт. выкл. NXM-63S/3P 25A 25кА (R) | 4421.87 | 4421.87 | шт | Промышленная | Склад |  | Силовые аппараты распределения электроэнергии | Автоматические выключатели в литом корпусе | NXM(S) | 1.2.6.1.7 |  | 0 | 0 | 0 | 0 | 18 | 1 | 1 | 16.3 | 15.3 | 0.029347 | 6941498927841 | 408.86 | 126679
205886 | Авт. выкл. NXM-63S/3P 32A 25кА (R) | 4421.87 | 4421.87 | шт | Промышленная | Склад |  | Силовые аппараты распределения электроэнергии | Автоматические выключатели в литом корпусе | NXM(S) | 1.2.6.1.7 |  | 0 | 0 | 0 | 0 | 18 | 1 | 1 | 16.3 | 15.3 | 0.029347 | 6941498927858 | 408.86 | 126680
205887 | Авт. выкл. NXM-63S/3P 40A 25кА (R) | 4421.87 | 4421.87 | шт | Промышленная | Склад |  | Силовые аппараты распределения электроэнергии | Автоматические выключатели в литом корпусе | NXM(S) | 1.2.6.1.7 |  | 0 | 0 | 0 | 0 | 18 | 1 | 1 | 16.3 | 15.3 | 0.029347 | 6941498927865 | 408.86 | 126681
205888 | Авт. выкл. NXM-63S/3P 50A 25кА (R) | 4421.87 | 4421.87 | шт | Промышленная | Склад |  | Силовые аппараты распределения электроэнергии | Автоматические выключатели в литом корпусе | NXM(S) | 1.2.6.1.7 |  | 0 | 0 | 0 | 0 | 18 | 1 | 1 | 16.3 | 15.3 | 0.029347 | 6941498927872 | 408.86 | 126682
205889 | Авт. выкл. NXM-63S/3P 63A 25кА (R) | 4421.87 | 4421.87 | шт | Промышленная | Склад |  | Силовые аппараты распределения электроэнергии | Автоматические выключатели в литом корпусе | NXM(S) | 1.2.6.1.7 |  | 0 | 0 | 0 | 0 | 18 | 1 | 1 | 16.3 | 15.3 | 0.029347 | 6941498927889 | 408.86 | 126683
844378 | Авт. выкл. NXM-800H/3Р 630A 70кА (R) | 39717.72 | 39717.72 | шт | Промышленная | Под заказ |  | Силовые аппараты распределения электроэнергии | Автоматические выключатели в литом корпусе | NXM(S) | 1.2.6.1.7 |  | 0 | 0 | 0 | 0 | 2 | 1 | 1 | 16 | 15 | 0.026497 | 6901800713906 | 3672.47 | 126741
844379 | Авт. выкл. NXM-800H/3Р 800A 70кА (R) | 39717.72 | 39717.72 | шт | Промышленная | Под заказ |  | Силовые аппараты распределения электроэнергии | Автоматические выключатели в литом корпусе | NXM(S) | 1.2.6.1.7 |  | 0 | 0 | 0 | 0 | 2 | 1 | 1 | 16 | 15 | 0.026497 | 6901800713913 | 3672.47 | 126743
844382 | Авт. выкл. NXM-800S/3Р 630A 50кА (R) | 33870.9 | 33870.9 | шт | Промышленная | Склад |  | Силовые аппараты распределения электроэнергии | Автоматические выключатели в литом корпусе | NXM(S) | 1.2.6.1.7 |  | 0 | 0 | 0 | 0 | 2 | 1 | 1 | 15.6 | 14.6 | 0.026497 | 6901800713944 | 3131.84
131376 | Авт. выкл. NXM-800S/3Р 800A 50кА (R) | 33870.9 | 33870.9 | шт | Промышленная | Склад |  | Силовые аппараты распределения электроэнергии | Автоматические выключатели в литом корпусе | NXM(S) | 1.2.6.1.7 |  | 0 | 0 | 0 | 0 | 2 | 1 | 1 | 15.6 | 14.6 | 0.026497 | 6901800700951 | 3131.84
845708 | Авт. выкл. NXMS-1000H/3Р 1000A 70кА с электронным расцепителем (R) | 65814.32 | 65814.32 | шт | Промышленная | Склад |  | Силовые аппараты распределения электроэнергии | Автоматические выключатели в литом корпусе | NXM(S) | 1.2.6.1.7 |  | 0 | 0 | 0 | 0 | 2 | 1 | 1 | 19.1 | 17.1 | 0.03073 | 6941498916326 | 6085.47
845707 | Авт. выкл. NXMS-1000H/3Р 800A 70кА с электронным расцепителем (R) | 65814.32 | 65814.32 | шт | Промышленная | Склад |  | Силовые аппараты распределения электроэнергии | Автоматические выключатели в литом корпусе | NXM(S) | 1.2.6.1.7 |  | 0 | 0 | 0 | 0 | 2 | 1 | 1 | 19.1 | 17.1 | 0.03073 | 6941498916319 | 6085.47
201719 | Авт. выкл. NXMS-1250H/3Р 1250A 70кА с электронным расцепителем (R) | 136885.88 | 136885.88 | шт | Промышленная | Склад |  | Силовые аппараты распределения электроэнергии | Автоматические выключатели в литом корпусе | NXM(S) | 1.2.6.1.7 |  | 0 | 0 | 0 | 0 | 1 | 1 | 1 | 20.4 | 18.8 | 0.031565 | 6941498916463 | 12657.04
201720 | Авт. выкл. NXMS-1600H/3Р 1600A 70кА с электронным расцепителем (R) | 155508.78 | 155508.78 | шт | Промышленная | Склад |  | Силовые аппараты распределения электроэнергии | Автоматические выключатели в литом корпусе | NXM(S) | 1.2.6.1.7 |  | 0 | 0 | 0 | 0 | 1 | 1 | 1 | 22.4 | 20.9 | 0.031565 | 6941498916470 | 14378.99
264746 | Авт. выкл. NXMS-160F/3Р 100A 36кА с электронным расцепителем (R) | 18831.33 | 18831.33 | шт | Промышленная | Склад |  | Силовые аппараты распределения электроэнергии | Автоматические выключатели в литом корпусе | NXM(S) | 1.2.6.1.7 |  | 0 | 0 | 0 | 0 | 12 | 1 | 1 | 20.8 | 19.8 | 0.027146 | 6941339547979 | 1602.51
264747 | Авт. выкл. NXMS-160F/3Р 125A 36кА с электронным расцепителем (R) | 18831.33 | 18831.33 | шт | Промышленная | Склад |  | Силовые аппараты распределения электроэнергии | Автоматические выключатели в литом корпусе | NXM(S) | 1.2.6.1.7 |  | 0 | 0 | 0 | 0 | 12 | 1 | 1 | 20.8 | 19.8 | 0.027146 | 6941339547986 | 1602.51
264748 | Авт. выкл. NXMS-160F/3Р 160A 36кА с электронным расцепителем (R) | 18831.33 | 18831.33 | шт | Промышленная | Склад |  | Силовые аппараты распределения электроэнергии | Автоматические выключатели в литом корпусе | NXM(S) | 1.2.6.1.7 |  | 0 | 0 | 0 | 0 | 12 | 1 | 1 | 20.8 | 19.8 | 0.027146 | 6941339547993 | 1741.22
264754 | Авт. выкл. NXMS-250F/3Р 200A 36кА с электронным расцепителем (R) | 21067.83 | 21067.83 | шт | Промышленная | Склад |  | Силовые аппараты распределения электроэнергии | Автоматические выключатели в литом корпусе | NXM(S) | 1.2.6.1.7 |  | 0 | 0 | 0 | 0 | 8 | 1 | 1 | 19.4 | 18.4 | 0.028207 | 6941339548051 | 1948.02
264755 | Авт. выкл. NXMS-250F/3Р 250A 36кА с электронным расцепителем (R) | 21067.83 | 21067.83 | шт | Промышленная | Склад |  | Силовые аппараты распределения электроэнергии | Автоматические выключатели в литом корпусе | NXM(S) | 1.2.6.1.7 |  | 0 | 0 | 0 | 0 | 8 | 1 | 1 | 19.4 | 18.4 | 0.028207 | 6941339548068 | 1948.02
845726 | Авт. выкл. NXMS-400H/3Р 400A 70кА с электронным расцепителем (R) | 42975.03 | 42975.03 | шт | Промышленная | Склад |  | Силовые аппараты распределения электроэнергии | Автоматические выключатели в литом корпусе | NXM(S) | 1.2.6.1.7 |  | 0 | 0 | 0 | 0 | 4 | 1 | 1 | 24.2 | 21.5 | 0.035288 | 6941498916388 | 3973.65
845730 | Авт. выкл. NXMS-630H/3Р 630A 70кА с электронным расцепителем (R) | 48163.71 | 48163.71 | шт | Промышленная | Склад |  | Силовые аппараты распределения электроэнергии | Автоматические выключатели в литом корпусе | NXM(S) | 1.2.6.1.7 |  | 0 | 0 | 0 | 0 | 4 | 1 | 1 | 24.2 | 21.5 | 0.035288 | 6941498916418 | 4453.42
844969 | Внешние выводы для переднего присоединения, NXM(LE)-125, (центральный) (R) | 174.93 | 174.93 | поставляются только комплектом с арт. 844968 | Промышленная | Склад |  | Силовые аппараты распределения электроэнергии | Автоматические выключатели в литом корпусе | NXM(S) Аксессуары | 1.2.6.1.8 |  | 0 | 0 | 0 | 0 | 2 | 2 | 2 | 0 | 0 | 1e-08 |  | 16.17
844968 | Внешние выводы для переднего присоединения, NXM(LE)-125, (боковой) (R) | 157.92 | 157.92 | поставляются только комплектом с арт. 844969 | Промышленная | Склад |  | Силовые аппараты распределения электроэнергии | Автоматические выключатели в литом корпусе | NXM(S) Аксессуары | 1.2.6.1.8 |  | 0 | 0 | 0 | 0 | 4 | 4 | 4 | 0 | 0 | 1e-08 |  | 14.6
844971 | Внешние выводы для переднего присоединения, NXM(LE)-250/320 ,(боковой) (R) | 530.15 | 530.15 | поставляются только комплектом с арт. 844970 | Промышленная | Склад |  | Силовые аппараты распределения электроэнергии | Автоматические выключатели в литом корпусе | NXM(S) Аксессуары | 1.2.6.1.8 |  | 0 | 0 | 0 | 0 | 4 | 4 | 4 | 0 | 0 | 1e-08 |  | 49.02
844970 | Внешние выводы для переднего присоединения, NXM(LE)-250/320, (центральный) (R) | 631.68 | 631.68 | поставляются только комплектом с арт. 844971 | Промышленная | Склад |  | Силовые аппараты распределения электроэнергии | Автоматические выключатели в литом корпусе | NXM(S) Аксессуары | 1.2.6.1.8 |  | 0 | 0 | 0 | 0 | 2 | 2 | 2 | 0 | 0 | 1e-08 |  | 58.41
844976 | Внешние выводы для переднего присоединения, NXM-1000, (боковой) (R) | 2222.01 | 2222.01 | поставляются только комплектом с арт. 844977 | Промышленная | Склад |  | Силовые аппараты распределения электроэнергии | Автоматические выключатели в литом корпусе | NXM(S) Аксессуары | 1.2.6.1.8 |  | 0 | 0 | 0 | 0 | 4 | 4 | 4 | 20.5 | 19.5 | 0.025506 |  | 205.46
844977 | Внешние выводы для переднего присоединения, NXM-1000, (центральный) (R) | 2222.01 | 2222.01 | поставляются только комплектом с арт. 844976 | Промышленная | Склад |  | Силовые аппараты распределения электроэнергии | Автоматические выключатели в литом корпусе | NXM(S) Аксессуары | 1.2.6.1.8 |  | 0 | 0 | 0 | 0 | 2 | 2 | 2 | 20.5 | 19.5 | 0.025506 |  | 205.46
844996 | Внешние выводы для переднего присоединения, NXM-1250, 3P (6шт) (R) | 21438.59 | 21438.59 | комплект(6 шт) | Промышленная | Склад |  | Силовые аппараты распределения электроэнергии | Автоматические выключатели в литом корпусе | NXM(S) Аксессуары | 1.2.6.1.8 |  | 0 | 0 | 0 | 0 | 6 | 6 | 6 | 20.5 | 19.5 | 0.025506 |  | 1982.3
844995 | Внешние выводы для переднего присоединения, NXM-1250, 4P, (прямой) (8шт) (R) | 30055.94 | 30055.94 | комплект(8 шт) | Промышленная | Под заказ |  | Силовые аппараты распределения электроэнергии | Автоматические выключатели в литом корпусе | NXM(S) Аксессуары | 1.2.6.1.8 |  | 0 | 0 | 0 | 0 | 8 | 8 | 8 | 20.5 | 19.5 | 0.025506 |  | 2779.1
844994 | Внешние выводы для переднего присоединения, NXM-1600, 3P (6шт) (R) | 34430.66 | 34430.66 | комплект(6 шт) | Промышленная | Склад |  | Силовые аппараты распределения электроэнергии | Автоматические выключатели в литом корпусе | NXM(S) Аксессуары | 1.2.6.1.8 |  | 0 | 0 | 0 | 0 | 6 | 6 | 6 | 20.5 | 19.5 | 0.025506 |  | 3183.6
844993 | Внешние выводы для переднего присоединения, NXM-1600, 4P, (прямой) (8шт) (R) | 48467.69 | 48467.69 | комплект(8 шт) | Промышленная | Под заказ |  | Силовые аппараты распределения электроэнергии | Автоматические выключатели в литом корпусе | NXM(S) Аксессуары | 1.2.6.1.8 |  | 0 | 0 | 0 | 0 | 8 | 8 | 8 | 20.5 | 19.5 | 0.025506 |  | 4481.52
844975 | Внешние выводы для переднего присоединения, NXM-400/630, (боковой) (R) | 868.56 | 868.56 | поставляются только комплектом с арт. 844974 | Промышленная | Склад |  | Силовые аппараты распределения электроэнергии | Автоматические выключатели в литом корпусе | NXM(S) Аксессуары | 1.2.6.1.8 |  | 0 | 0 | 0 | 0 | 4 | 4 | 4 | 20.5 | 19.5 | 0.025506 |  | 80.31
844974 | Внешние выводы для переднего присоединения, NXM-400/630, (центральный) (R) | 868.56 | 868.56 | поставляются только комплектом с арт. 844975 | Промышленная | Склад |  | Силовые аппараты распределения электроэнергии | Автоматические выключатели в литом корпусе | NXM(S) Аксессуары | 1.2.6.1.8 |  | 0 | 0 | 0 | 0 | 2 | 2 | 2 | 20.5 | 19.5 | 0.025506 |  | 80.31
844973 | Внешние выводы для переднего присоединения, NXM-800, (боковой) (R) | 2222.01 | 2222.01 | поставляются только комплектом с арт. 844972 | Промышленная | Склад |  | Силовые аппараты распределения электроэнергии | Автоматические выключатели в литом корпусе | NXM(S) Аксессуары | 1.2.6.1.8 |  | 0 | 0 | 0 | 0 | 4 | 4 | 4 | 20.5 | 19.5 | 0.025506 |  | 205.46
844972 | Внешние выводы для переднего присоединения, NXM-800, (центральный) (R) | 2222.01 | 2222.01 | поставляются только комплектом с арт. 844973 | Промышленная | Склад |  | Силовые аппараты распределения электроэнергии | Автоматические выключатели в литом корпусе | NXM(S) Аксессуары | 1.2.6.1.8 |  | 0 | 0 | 0 | 0 | 2 | 2 | 2 | 20.5 | 19.5 | 0.025506 |  | 205.46
201843 | Вспомогательный и сигнальный контакт AX/AL-M1 R для NXM(LE)-125(63) (правый) (R) | 874.02 | 874.02 | шт | Промышленная | Под заказ |  | Силовые аппараты распределения электроэнергии | Автоматические выключатели в литом корпусе | NXM(S) Аксессуары | 1.2.6.1.8 |  | 0 | 0 | 0 | 0 | 1 | 1 | 1 | 5.5 | 4.5 | 0.039636 |  | 80.82
946945 | Вспомогательный и сигнальный контакт AX/AL-M2 L для NXM(LE)-160 (левый) (R) | 1065.96 | 1065.96 | шт | Промышленная | Склад |  | Силовые аппараты распределения электроэнергии | Автоматические выключатели в литом корпусе | NXM(S) Аксессуары | 1.2.6.1.8 |  | 0 | 0 | 0 | 0 | 1 | 1 | 1 | 5.5 | 4.5 | 0.039636 |  | 98.56
946948 | Вспомогательный и сигнальный контакт AX/AL-M2 R для NXM(LE)-160/2P/3P/4P (правый) (R) | 1065.96 | 1065.96 | шт | Промышленная | Склад |  | Силовые аппараты распределения электроэнергии | Автоматические выключатели в литом корпусе | NXM(S) Аксессуары | 1.2.6.1.8 |  | 0 | 0 | 0 | 0 | 1 | 1 | 1 | 5.5 | 4.5 | 0.039636 |  | 98.56
146364 | Вспомогательный и сигнальный контакт AX/AL-M3 L для NXM-320(250) (левый) (R) | 1284.68 | 1284.68 | шт | Промышленная | Под заказ |  | Силовые аппараты распределения электроэнергии | Автоматические выключатели в литом корпусе | NXM(S) Аксессуары | 1.2.6.1.8 |  | 0 | 0 | 0 | 0 | 1 | 1 | 1 | 5.5 | 4.5 | 0.039636 |  | 118.79
946940 | Вспомогательный и сигнальный контакт AX/AL-M4 L для NXM-630(400) (левый) (R) | 1596.11 | 1596.11 | шт | Промышленная | Склад |  | Силовые аппараты распределения электроэнергии | Автоматические выключатели в литом корпусе | NXM(S) Аксессуары | 1.2.6.1.8 |  | 0 | 0 | 0 | 0 | 1 | 1 | 1 | 7.5 | 6.5 | 0.039636 |  | 147.58
946930 | Вспомогательный и сигнальный контакт AX/AL-M5 L LE для NXM-1000 (левый) (R) | 1939.98 | 1939.98 | шт | Промышленная | Склад |  | Силовые аппараты распределения электроэнергии | Автоматические выключатели в литом корпусе | NXM(S) Аксессуары | 1.2.6.1.8 |  | 0 | 0 | 0 | 0 | 1 | 1 | 1 | 7.5 | 6.5 | 0.039636 |  | 179.38
946936 | Вспомогательный и сигнальный контакт AX/AL-M5 L для NXM-800 (левый) (R) | 1939.98 | 1939.98 | шт | Промышленная | Склад |  | Силовые аппараты распределения электроэнергии | Автоматические выключатели в литом корпусе | NXM(S) Аксессуары | 1.2.6.1.8 |  | 0 | 0 | 0 | 0 | 1 | 1 | 1 | 7.5 | 6.5 | 0.039636 |  | 179.38
946933 | Вспомогательный и сигнальный контакт AX/AL-M5 R для NXM-800 (правый) (R) | 1939.98 | 1939.98 | шт | Промышленная | Под заказ |  | Силовые аппараты распределения электроэнергии | Автоматические выключатели в литом корпусе | NXM(S) Аксессуары | 1.2.6.1.8 |  | 0 | 0 | 0 | 0 | 1 | 1 | 1 | 7.5 | 6.5 | 0.039636 |  | 179.38
146145 | Вспомогательный контакт AX для NXM-1600 (левый) (R) | 1538.99 | 1538.99 | шт | Промышленная | Склад |  | Силовые аппараты распределения электроэнергии | Автоматические выключатели в литом корпусе | NXM(S) Аксессуары | 1.2.6.1.8 |  | 0 | 0 | 0 | 0 | 1 | 1 | 1 | 5.5 | 4.5 | 0.039636 |  | 142.3
946951 | Вспомогательный контакт AX-M1 R для NXM-125(63)/NXMLE-125(правый) (R) | 783.93 | 783.93 | шт | Промышленная | Склад |  | Силовые аппараты распределения электроэнергии | Автоматические выключатели в литом корпусе | NXM(S) Аксессуары | 1.2.6.1.8 |  | 0 | 0 | 0 | 0 | 1 | 1 | 1 | 5.5 | 4.5 | 0.039636 |  | 72.49
946946 | Вспомогательный контакт AX-M2 L для NXM(LE)-160 (левый) (R) | 783.93 | 783.93 | шт | Промышленная | Склад |  | Силовые аппараты распределения электроэнергии | Автоматические выключатели в литом корпусе | NXM(S) Аксессуары | 1.2.6.1.8 |  | 0 | 0 | 0 | 0 | 1 | 1 | 1 | 5.5 | 4.5 | 0.039636 |  | 72.49
946949 | Вспомогательный контакт AX-M2 R для NXM(LE)-160/2P/3P/4P(правый) (R) | 783.93 | 783.93 | шт | Промышленная | Склад |  | Силовые аппараты распределения электроэнергии | Автоматические выключатели в литом корпусе | NXM(S) Аксессуары | 1.2.6.1.8 |  | 0 | 0 | 0 | 0 | 1 | 1 | 1 | 5.5 | 4.5 | 0.039636 |  | 72.49
946944 | Вспомогательный контакт AX-M3 L для NXM(LE)-320(250) (левый) (R) | 783.93 | 783.93 | шт | Промышленная | Склад |  | Силовые аппараты распределения электроэнергии | Автоматические выключатели в литом корпусе | NXM(S) Аксессуары | 1.2.6.1.8 |  | 0 | 0 | 0 | 0 | 1 | 1 | 1 | 5.5 | 4.5 | 0.039636 |  | 72.49
946943 | Вспомогательный контакт AX-M3 R для NXM(LE)-320(250) (правый) (R) | 783.93 | 783.93 | шт | Промышленная | Под заказ | Новинка | Силовые аппараты распределения электроэнергии | Автоматические выключатели в литом корпусе | NXM(S) Аксессуары | 1.2.6.1.8 |  | 0 | 0 | 0 | 0 | 1 | 1 | 1 | 5.5 | 4.5 | 0.039636
946941 | Вспомогательный контакт AX-M4 L для NXM-630(400) (левый) (R) | 1567.86 | 1567.86 | шт | Промышленная | Склад |  | Силовые аппараты распределения электроэнергии | Автоматические выключатели в литом корпусе | NXM(S) Аксессуары | 1.2.6.1.8 |  | 0 | 0 | 0 | 0 | 1 | 1 | 1 | 7.5 | 6.5 | 0.039636 |  | 144.97
946932 | Вспомогательный контакт AX-M5 L LE для NXM-1000 /NXMLE-800 (левый) (R) | 1567.86 | 1567.86 | шт | Промышленная | Склад |  | Силовые аппараты распределения электроэнергии | Автоматические выключатели в литом корпусе | NXM(S) Аксессуары | 1.2.6.1.8 |  | 0 | 0 | 0 | 0 | 1 | 1 | 1 | 7.5 | 6.5 | 0.039636 |  | 144.97
946938 | Вспомогательный контакт AX-M5 L для NXM-800 (левый) (R) | 1567.86 | 1567.86 | шт | Промышленная | Склад |  | Силовые аппараты распределения электроэнергии | Автоматические выключатели в литом корпусе | NXM(S) Аксессуары | 1.2.6.1.8 |  | 0 | 0 | 0 | 0 | 1 | 1 | 1 | 7.5 | 6.5 | 0.039636 |  | 144.97
946929 | Вспомогательный контакт AX-M5 R LE для NXM-1000 /NXMLE-800 (правый) (R) | 1567.86 | 1567.86 | шт | Промышленная | Склад |  | Силовые аппараты распределения электроэнергии | Автоматические выключатели в литом корпусе | NXM(S) Аксессуары | 1.2.6.1.8 |  | 0 | 0 | 0 | 0 | 1 | 1 | 1 | 7.5 | 6.5 | 0.039636 |  | 144.97
946935 | Вспомогательный контакт AX-M5 R для NXM-800 (правый) (R) | 1567.86 | 1567.86 | шт | Промышленная | Склад |  | Силовые аппараты распределения электроэнергии | Автоматические выключатели в литом корпусе | NXM(S) Аксессуары | 1.2.6.1.8 |  | 0 | 0 | 0 | 0 | 1 | 1 | 1 | 7.5 | 6.5 | 0.039636 |  | 144.97
946921 | Моторный привод MD-M1 A2 для NXM-125(63) AC400В (R) | 18971.09 | 18971.09 | шт | Промышленная | Под заказ |  | Силовые аппараты распределения электроэнергии | Автоматические выключатели в литом корпусе | NXM(S) Аксессуары | 1.2.6.1.8 |  | 0 | 0 | 0 | 0 | 1 | 1 | 1 | 6.5 | 5.8 | 0.039636 |  | 1754.15
946922 | Моторный привод MD-M1 D3/A1 для NXM-125(63) DC220В/AC230В (R) | 18971.09 | 18971.09 | шт | Промышленная | Склад |  | Силовые аппараты распределения электроэнергии | Автоматические выключатели в литом корпусе | NXM(S) Аксессуары | 1.2.6.1.8 |  | 0 | 0 | 0 | 0 | 1 | 1 | 1 | 6.5 | 5.8 | 0.039636 |  | 1754.15
946904 | Моторный привод MD-M2 A1 H для NXM-160(H) DC220В/AC230В (R) | 18971.09 | 18971.09 | шт | Промышленная | Под заказ |  | Силовые аппараты распределения электроэнергии | Автоматические выключатели в литом корпусе | NXM(S) Аксессуары | 1.2.6.1.8 |  | 0 | 0 | 0 | 0 | 1 | 1 | 1 | 6.5 | 5.8 | 0.039636 |  | 1754.15
946905 | Моторный привод MD-M2 A1 S для NXM-160(S) DC220В/AC230В (R) | 18971.09 | 18971.09 | шт | Промышленная | Склад |  | Силовые аппараты распределения электроэнергии | Автоматические выключатели в литом корпусе | NXM(S) Аксессуары | 1.2.6.1.8 |  | 0 | 0 | 0 | 0 | 1 | 1 | 1 | 6.5 | 5.8 | 0.039636 |  | 1754.15
946906 | Моторный привод MD-M2 A2 H для NXM-160(H) AC400В (R) | 18971.09 | 18971.09 | шт | Промышленная | Под заказ |  | Силовые аппараты распределения электроэнергии | Автоматические выключатели в литом корпусе | NXM(S) Аксессуары | 1.2.6.1.8 |  | 0 | 0 | 0 | 0 | 1 | 1 | 1 | 6.5 | 5.8 | 0.039636 |  | 1754.15
946903 | Моторный привод MD-M2 A2 S для NXM-160(S) AC400В (R) | 18971.09 | 18971.09 | шт | Промышленная | Под заказ |  | Силовые аппараты распределения электроэнергии | Автоматические выключатели в литом корпусе | NXM(S) Аксессуары | 1.2.6.1.8 |  | 0 | 0 | 0 | 0 | 1 | 1 | 1 | 6.5 | 5.8 | 0.039636 |  | 1754.15
946925 | Моторный привод MD-M3 A2 для NXM(S)-320(250) AC400В (R) | 18971.09 | 18971.09 | шт | Промышленная | Под заказ |  | Силовые аппараты распределения электроэнергии | Автоматические выключатели в литом корпусе | NXM(S) Аксессуары | 1.2.6.1.8 |  | 0 | 0 | 0 | 0 | 1 | 1 | 1 | 6.5 | 5.8 | 0.039636 |  | 1754.15
946926 | Моторный привод MD-M3 D3/A1 для NXM(S)-320(250) DC220В/AC230В (R) | 18971.09 | 18971.09 | шт | Промышленная | Склад |  | Силовые аппараты распределения электроэнергии | Автоматические выключатели в литом корпусе | NXM(S) Аксессуары | 1.2.6.1.8 |  | 0 | 0 | 0 | 0 | 1 | 1 | 1 | 6.5 | 5.8 | 0.039636 |  | 1754.15
946911 | Моторный привод MD-M4 A2 для NXM(S)-630(400) AC400В (R) | 32708.97 | 32708.97 | шт | Промышленная | Под заказ |  | Силовые аппараты распределения электроэнергии | Автоматические выключатели в литом корпусе | NXM(S) Аксессуары | 1.2.6.1.8 |  | 0 | 0 | 0 | 0 | 1 | 1 | 1 | 9.3 | 8.8 | 0.039636 |  | 3024.41
946912 | Моторный привод MD-M4 D3/A1 для NXM(S)-630(400) DC220В/AC230В (R) | 32708.97 | 32708.97 | шт | Промышленная | Склад |  | Силовые аппараты распределения электроэнергии | Автоматические выключатели в литом корпусе | NXM(S) Аксессуары | 1.2.6.1.8 |  | 0 | 0 | 0 | 0 | 1 | 1 | 1 | 9.3 | 8.8 | 0.039636 |  | 3024.41
946907 | Моторный привод MD-M5 A2 для NXM-800 AC400В (R) | 37456.55 | 37456.55 | шт | Промышленная | Под заказ |  | Силовые аппараты распределения электроэнергии | Автоматические выключатели в литом корпусе | NXM(S) Аксессуары | 1.2.6.1.8 |  | 0 | 0 | 0 | 0 | 1 | 1 | 1 | 9.3 | 8.8 | 0.039636 |  | 3463.39
946908 | Моторный привод MD-M5 D3/A1 для NXM-800 DC220В/AC230В (R) | 37456.55 | 37456.55 | шт | Промышленная | Склад |  | Силовые аппараты распределения электроэнергии | Автоматические выключатели в литом корпусе | NXM(S) Аксессуары | 1.2.6.1.8 |  | 0 | 0 | 0 | 0 | 1 | 1 | 1 | 9.3 | 8.8 | 0.039636 |  | 3463.39
946915 | Моторный привод MD-M6 A2 LE для NXM(S)-1000 AC400В (R) | 42875.07 | 42875.07 | шт | Промышленная | Склад |  | Силовые аппараты распределения электроэнергии | Автоматические выключатели в литом корпусе | NXM(S) Аксессуары | 1.2.6.1.8 |  | 0 | 0 | 0 | 0 | 1 | 1 | 1 | 9.3 | 8.8 | 0.039636 |  | 3964.41
946916 | Моторный привод MD-M6 D3/A1 для NXM(S)-1000 DC220В/AC230В (R) | 42875.07 | 42875.07 | шт | Промышленная | Склад |  | Силовые аппараты распределения электроэнергии | Автоматические выключатели в литом корпусе | NXM(S) Аксессуары | 1.2.6.1.8 |  | 0 | 0 | 0 | 0 | 1 | 1 | 1 | 9.3 | 8.8 | 0.039636 |  | 3964.41
946913 | Моторный привод MD-M7 A2 для NXM(S)-1600 AC400В (R) | 45099.18 | 45099.18 | шт | Промышленная | Под заказ |  | Силовые аппараты распределения электроэнергии | Автоматические выключатели в литом корпусе | NXM(S) Аксессуары | 1.2.6.1.8 |  | 0 | 0 | 0 | 0 | 1 | 1 | 1 | 5.5 | 4.8 | 0.039636 | 6941498938281 | 4170.06
946914 | Моторный привод MD-M7 D3/A1 для NXM(S)-1600 DC220В/AC230В (R) | 45099.18 | 45099.18 | шт | Промышленная | Склад |  | Силовые аппараты распределения электроэнергии | Автоматические выключатели в литом корпусе | NXM(S) Аксессуары | 1.2.6.1.8 |  | 0 | 0 | 0 | 0 | 1 | 1 | 1 | 5.5 | 4.8 | 0.039636 | 6941498938274 | 4170.06
946996 | Независимый расцепитель SHT-M1 A1 L для NXM-125(63)/NXMLE-125 AC230V (левый) (R) | 1742.69 | 1742.69 | шт | Промышленная | Склад |  | Силовые аппараты распределения электроэнергии | Автоматические выключатели в литом корпусе | NXM(S) Аксессуары | 1.2.6.1.8 |  | 0 | 0 | 0 | 0 | 1 | 1 | 1 | 5.8 | 4.8 | 0.039636 |  | 161.14
946995 | Независимый расцепитель SHT-M1 A2 L для NXM-125(63)/NXMLE-125 AC400V (левый) (R) | 1742.69 | 1742.69 | шт | Промышленная | Под заказ |  | Силовые аппараты распределения электроэнергии | Автоматические выключатели в литом корпусе | NXM(S) Аксессуары | 1.2.6.1.8 |  | 0 | 0 | 0 | 0 | 1 | 1 | 1 | 5.8 | 4.8 | 0.039636 |  | 161.14
946994 | Независимый расцепитель SHT-M1 D1 L для NXM-125(63)/NXMLE-125 DC24V (левый) (R) | 1742.69 | 1742.69 | шт | Промышленная | Склад |  | Силовые аппараты распределения электроэнергии | Автоматические выключатели в литом корпусе | NXM(S) Аксессуары | 1.2.6.1.8 |  | 0 | 0 | 0 | 0 | 1 | 1 | 1 | 5.8 | 4.8 | 0.039636 |  | 161.14
946953 | Независимый расцепитель SHT-M2 A1 L для NXM(LE)-160 AC230V (левый) (R) | 1742.69 | 1742.69 | шт | Промышленная | Склад |  | Силовые аппараты распределения электроэнергии | Автоматические выключатели в литом корпусе | NXM(S) Аксессуары | 1.2.6.1.8 |  | 0 | 0 | 0 | 0 | 1 | 1 | 1 | 6.7 | 5.7 | 0.039636 |  | 161.14
946974 | Независимый расцепитель SHT-M2 A1 R для NXM(LE)-160 AC230V (правый) (R) | 1742.69 | 1742.69 | шт | Промышленная | Склад |  | Силовые аппараты распределения электроэнергии | Автоматические выключатели в литом корпусе | NXM(S) Аксессуары | 1.2.6.1.8 |  | 0 | 0 | 0 | 0 | 1 | 1 | 1 | 6.3 | 5.3 | 0.039636 |  | 161.14
946954 | Независимый расцепитель SHT-M2 A2 L для NXM(LE)-160 AC400V (левый) (R) | 1742.69 | 1742.69 | шт | Промышленная | Под заказ |  | Силовые аппараты распределения электроэнергии | Автоматические выключатели в литом корпусе | NXM(S) Аксессуары | 1.2.6.1.8 |  | 0 | 0 | 0 | 0 | 1 | 1 | 1 | 6.7 | 5.7 | 0.039636 |  | 161.14
946975 | Независимый расцепитель SHT-M2 A2 R для NXM(LE)-160 AC400V (правый) (R) | 1742.69 | 1742.69 | шт | Промышленная | Под заказ |  | Силовые аппараты распределения электроэнергии | Автоматические выключатели в литом корпусе | NXM(S) Аксессуары | 1.2.6.1.8 |  | 0 | 0 | 0 | 0 | 1 | 1 | 1 | 6.3 | 5.3 | 0.039636 |  | 161.14
946955 | Независимый расцепитель SHT-M2 D1 L для NXM(LE)-160 DC24V (левый) (R) | 1742.69 | 1742.69 | шт | Промышленная | Склад |  | Силовые аппараты распределения электроэнергии | Автоматические выключатели в литом корпусе | NXM(S) Аксессуары | 1.2.6.1.8 |  | 0 | 0 | 0 | 0 | 1 | 1 | 1 | 6.2 | 5.2 | 0.039636 |  | 161.14
946976 | Независимый расцепитель SHT-M2 D1 R для NXM(LE)-160 DC24V (правый) (R) | 1742.69 | 1742.69 | шт | Промышленная | Склад |  | Силовые аппараты распределения электроэнергии | Автоматические выключатели в литом корпусе | NXM(S) Аксессуары | 1.2.6.1.8 |  | 0 | 0 | 0 | 0 | 1 | 1 | 1 | 6.3 | 5.3 | 0.039636 |  | 161.14
946972 | Независимый расцепитель SHT-M3 A1 L для NXM(LE)-320(250) AC230V (левый) (R) | 1742.69 | 1742.69 | шт | Промышленная | Склад |  | Силовые аппараты распределения электроэнергии | Автоматические выключатели в литом корпусе | NXM(S) Аксессуары | 1.2.6.1.8 |  | 0 | 0 | 0 | 0 | 1 | 1 | 1 | 6.5 | 5.5 | 0.039636 |  | 161.14
946969 | Независимый расцепитель SHT-M3 A1 R для NXM(LE)-320(250) AC230V (правый) (R) | 1742.69 | 1742.69 | шт | Промышленная | Под заказ | Новинка | Силовые аппараты распределения электроэнергии | Автоматические выключатели в литом корпусе | NXM(S) Аксессуары | 1.2.6.1.8 |  | 0 | 0 | 0 | 0 | 1 | 1 | 1 | 6.5 | 5.5 | 0.039636
946973 | Независимый расцепитель SHT-M3 A2 L для NXM(LE)-320(250) AC400V (левый) (R) | 1742.69 | 1742.69 | шт | Промышленная | Под заказ |  | Силовые аппараты распределения электроэнергии | Автоматические выключатели в литом корпусе | NXM(S) Аксессуары | 1.2.6.1.8 |  | 0 | 0 | 0 | 0 | 1 | 1 | 1 | 6.5 | 5.5 | 0.039636 |  | 161.14
946966 | Независимый расцепитель SHT-M4 A1 R для NXM(LE)-630(400) AC230V (правый) (R) | 3970.26 | 3970.26 | шт | Промышленная | Склад |  | Силовые аппараты распределения электроэнергии | Автоматические выключатели в литом корпусе | NXM(S) Аксессуары | 1.2.6.1.8 |  | 0 | 0 | 0 | 0 | 1 | 1 | 1 | 9.5 | 8.5 | 0.039636 |  | 367.11
946965 | Независимый расцепитель SHT-M4 A2 R для NXM(LE)-630(400) AC400V (правый) (R) | 3970.26 | 3970.26 | шт | Промышленная | Под заказ |  | Силовые аппараты распределения электроэнергии | Автоматические выключатели в литом корпусе | NXM(S) Аксессуары | 1.2.6.1.8 |  | 0 | 0 | 0 | 0 | 1 | 1 | 1 | 9.5 | 8.5 | 0.039636 |  | 367.11
946964 | Независимый расцепитель SHT-M4 D1 R для NXM(LE)-630(400) DC24V (правый) (R) | 3970.26 | 3970.26 | шт | Промышленная | Склад |  | Силовые аппараты распределения электроэнергии | Автоматические выключатели в литом корпусе | NXM(S) Аксессуары | 1.2.6.1.8 |  | 0 | 0 | 0 | 0 | 1 | 1 | 1 | 9.5 | 8.5 | 0.039636 |  | 367.11
946981 | Независимый расцепитель SHT-M5 A1 R для NXM-800 AC230V (правый) (R) | 4359.39 | 4359.39 | шт | Промышленная | Склад |  | Силовые аппараты распределения электроэнергии | Автоматические выключатели в литом корпусе | NXM(S) Аксессуары | 1.2.6.1.8 |  | 0 | 0 | 0 | 0 | 1 | 1 | 1 | 6.5 | 5.5 | 0.039636 |  | 403.09
946980 | Независимый расцепитель SHT-M5 A2 R для NXM-800 AC400V (правый) (R) | 4359.39 | 4359.39 | шт | Промышленная | Под заказ |  | Силовые аппараты распределения электроэнергии | Автоматические выключатели в литом корпусе | NXM(S) Аксессуары | 1.2.6.1.8 |  | 0 | 0 | 0 | 0 | 1 | 1 | 1 | 6.5 | 5.5 | 0.039636 |  | 403.09
946979 | Независимый расцепитель SHT-M5 D1 R для NXM-800 DC24V (правый) (R) | 4359.39 | 4359.39 | шт | Промышленная | Под заказ |  | Силовые аппараты распределения электроэнергии | Автоматические выключатели в литом корпусе | NXM(S) Аксессуары | 1.2.6.1.8 |  | 0 | 0 | 0 | 0 | 1 | 1 | 1 | 6.5 | 5.5 | 0.039636 |  | 403.09
946988 | Независимый расцепитель SHT-M6 A1 R для NXM-1000 AC230V (правый) (R) | 4838.82 | 4838.82 | шт | Промышленная | Склад |  | Силовые аппараты распределения электроэнергии | Автоматические выключатели в литом корпусе | NXM(S) Аксессуары | 1.2.6.1.8 |  | 0 | 0 | 0 | 0 | 1 | 1 | 1 | 7.5 | 6.5 | 0.039636 |  | 447.42
946987 | Независимый расцепитель SHT-M6 A2 R для NXM-1000 AC400V (правый) (R) | 4838.82 | 4838.82 | шт | Промышленная | Под заказ |  | Силовые аппараты распределения электроэнергии | Автоматические выключатели в литом корпусе | NXM(S) Аксессуары | 1.2.6.1.8 |  | 0 | 0 | 0 | 0 | 1 | 1 | 1 | 7.5 | 6.5 | 0.039636 |  | 447.42
946986 | Независимый расцепитель SHT-M6 D1 R для NXM-1000 DC24V (правый) (R) | 4838.82 | 4838.82 | шт | Промышленная | Под заказ |  | Силовые аппараты распределения электроэнергии | Автоматические выключатели в литом корпусе | NXM(S) Аксессуары | 1.2.6.1.8 |  | 0 | 0 | 0 | 0 | 1 | 1 | 1 | 7.5 | 6.5 | 0.039636 |  | 447.42
946961 | Независимый расцепитель SHT-M7 A1 L для NXM-1600 AC220V (левый) (R) | 8515.82 | 8515.82 | шт | Промышленная | Под заказ |  | Силовые аппараты распределения электроэнергии | Автоматические выключатели в литом корпусе | NXM(S) Аксессуары | 1.2.6.1.8 |  | 0 | 0 | 0 | 0 | 1 | 1 | 1 | 7 | 6 | 0.039636 | 6941498938267 | 787.41
946963 | Независимый расцепитель SHT-M7 A2 L для NXM-1600 AC400V (левый) (R) | 8515.82 | 8515.82 | шт | Промышленная | Под заказ |  | Силовые аппараты распределения электроэнергии | Автоматические выключатели в литом корпусе | NXM(S) Аксессуары | 1.2.6.1.8 |  | 0 | 0 | 0 | 0 | 1 | 1 | 1 | 7 | 6 | 0.039636 | 6941498938243 | 787.41
946962 | Независимый расцепитель SHT-M7 D1 L для NXM-1600 DC24V (левый) (R) | 8515.82 | 8515.82 | шт | Промышленная | Под заказ |  | Силовые аппараты распределения электроэнергии | Автоматические выключатели в литом корпусе | NXM(S) Аксессуары | 1.2.6.1.8 |  | 0 | 0 | 0 | 0 | 1 | 1 | 1 | 7 | 6 | 0.039636 | 6941498938250 | 787.41
203834 | Расцепитель минимального напряжения UVT-M1 A1 L для NXM-125(63)/NXMLE-125 AC230V (R) | 3772.97 | 3772.97 | шт | Промышленная | Склад |  | Силовые аппараты распределения электроэнергии | Автоматические выключатели в литом корпусе | NXM(S) Аксессуары | 1.2.6.1.8 |  | 0 | 0 | 0 | 0 | 1 | 1 | 1 | 5.8 | 4.8 | 0.039636 |  | 348.86
203835 | Расцепитель минимального напряжения UVT-M1 A2 L для NXM-125(63)/NXMLE-125 AC400V (R) | 3772.97 | 3772.97 | шт | Промышленная | Под заказ |  | Силовые аппараты распределения электроэнергии | Автоматические выключатели в литом корпусе | NXM(S) Аксессуары | 1.2.6.1.8 |  | 0 | 0 | 0 | 0 | 1 | 1 | 1 | 5.5 | 4.5 | 0.039636 |  | 348.86
152863 | Расцепитель минимального напряжения UVT-M2 A1 L для NXM(LE)-160 AC230V (левый) (R) | 3772.97 | 3772.97 | шт | Промышленная | Склад |  | Силовые аппараты распределения электроэнергии | Автоматические выключатели в литом корпусе | NXM(S) Аксессуары | 1.2.6.1.8 |  | 0 | 0 | 0 | 0 | 1 | 1 | 1 | 5.5 | 4.5 | 0.039636 |  | 348.86
152862 | Расцепитель минимального напряжения UVT-M2 A2 L для NXM(LE)-160 AC400V (левый) (R) | 3772.97 | 3772.97 | шт | Промышленная | Под заказ |  | Силовые аппараты распределения электроэнергии | Автоматические выключатели в литом корпусе | NXM(S) Аксессуары | 1.2.6.1.8 |  | 0 | 0 | 0 | 0 | 1 | 1 | 1 | 5.5 | 4.5 | 0.039636 |  | 348.86
152865 | Расцепитель минимального напряжения UVT-M3 A1 R для NXM-320(250),NXMLE-320(250)/4P AC230V (правый) ( | 3677 | 3677 | шт | Промышленная | Склад |  | Силовые аппараты распределения электроэнергии | Автоматические выключатели в литом корпусе | NXM(S) Аксессуары | 1.2.6.1.8 |  | 0 | 0 | 0 | 0 | 1 | 1 | 1 | 5.5 | 4.5 | 0.039636 |  | 339.99
152864 | Расцепитель минимального напряжения UVT-M3 A2 R для NXM-320(250),NXMLE-320(250)/4P AC400V (правый) ( | 3677 | 3677 | шт | Промышленная | Под заказ |  | Силовые аппараты распределения электроэнергии | Автоматические выключатели в литом корпусе | NXM(S) Аксессуары | 1.2.6.1.8 |  | 0 | 0 | 0 | 0 | 1 | 1 | 1 | 5.5 | 4.5 | 0.039636 |  | 339.99
946968 | Расцепитель минимального напряжения UVT-M4 A1 R для NXM-400(630) AC230V (правый) (R) | 8515.82 | 8515.82 | шт | Промышленная | Склад |  | Силовые аппараты распределения электроэнергии | Автоматические выключатели в литом корпусе | NXM(S) Аксессуары | 1.2.6.1.8 |  | 0 | 0 | 0 | 0 | 1 | 1 | 1 | 5.5 | 4.5 | 0.039636 |  | 787.41
946967 | Расцепитель минимального напряжения UVT-M4 A2 R для NXM-400(630) AC400V (правый) (R) | 8515.82 | 8515.82 | шт | Промышленная | Под заказ |  | Силовые аппараты распределения электроэнергии | Автоматические выключатели в литом корпусе | NXM(S) Аксессуары | 1.2.6.1.8 |  | 0 | 0 | 0 | 0 | 1 | 1 | 1 | 5.5 | 4.5 | 0.039636 |  | 787.41
946978 | Расцепитель минимального напряжения UVT-M5 A1 L для NXM-800 AC230V (левый) (R) | 9198.32 | 9198.32 | шт | Промышленная | Под заказ |  | Силовые аппараты распределения электроэнергии | Автоматические выключатели в литом корпусе | NXM(S) Аксессуары | 1.2.6.1.8 |  | 0 | 0 | 0 | 0 | 1 | 1 | 1 | 6.5 | 5.5 | 0.039636 |  | 850.51
946977 | Расцепитель минимального напряжения UVT-M5 A2 L для NXM-800 AC400V (левый) (R) | 9198.32 | 9198.32 | шт | Промышленная | Склад |  | Силовые аппараты распределения электроэнергии | Автоматические выключатели в литом корпусе | NXM(S) Аксессуары | 1.2.6.1.8 |  | 0 | 0 | 0 | 0 | 1 | 1 | 1 | 6.5 | 5.5 | 0.039636 |  | 850.51
946985 | Расцепитель минимального напряжения UVT-M6 A1 L для NXM-1000 AC230V (левый) (R) | 9198.32 | 9198.32 | шт | Промышленная | Склад |  | Силовые аппараты распределения электроэнергии | Автоматические выключатели в литом корпусе | NXM(S) Аксессуары | 1.2.6.1.8 |  | 0 | 0 | 0 | 0 | 1 | 1 | 1 | 6.5 | 5.5 | 0.039636 |  | 850.51
946984 | Расцепитель минимального напряжения UVT-M6 A2 L для NXM-1000 AC400V (левый) (R) | 9198.32 | 9198.32 | шт | Промышленная | Под заказ |  | Силовые аппараты распределения электроэнергии | Автоматические выключатели в литом корпусе | NXM(S) Аксессуары | 1.2.6.1.8 |  | 0 | 0 | 0 | 0 | 1 | 1 | 1 | 6.5 | 5.5 | 0.039636 |  | 850.51
946960 | Расцепитель минимального напряжения UVT-M7 A1 L для NXM-1600 AC230V (левый) (R) | 19163.45 | 19163.45 | шт | Промышленная | Склад |  | Силовые аппараты распределения электроэнергии | Автоматические выключатели в литом корпусе | NXM(S) Аксессуары | 1.2.6.1.8 |  | 0 | 0 | 0 | 0 | 1 | 1 | 1 | 7 | 6 | 0.039636 |  | 1771.93
946959 | Расцепитель минимального напряжения UVT-M7 A2 L для NXM-1600 AC400V (левый) (R) | 19163.45 | 19163.45 | шт | Промышленная | Под заказ |  | Силовые аппараты распределения электроэнергии | Автоматические выключатели в литом корпусе | NXM(S) Аксессуары | 1.2.6.1.8 |  | 0 | 0 | 0 | 0 | 1 | 1 | 1 | 7 | 6 | 0.039636 |  | 1771.93
946896 | Ручной поворотный привод ERH-M1 для NXM-125(63) (R) | 2904.41 | 2904.41 | шт | Промышленная | Склад |  | Силовые аппараты распределения электроэнергии | Автоматические выключатели в литом корпусе | NXM(S) Аксессуары | 1.2.6.1.8 |  | 0 | 0 | 0 | 0 | 1 | 1 | 1 | 12 | 11 | 0.039636 | 6937025513779 | 268.55
946886 | Ручной поворотный привод ERH-M2 для NXM-160 (R) | 2904.41 | 2904.41 | шт | Промышленная | Склад |  | Силовые аппараты распределения электроэнергии | Автоматические выключатели в литом корпусе | NXM(S) Аксессуары | 1.2.6.1.8 |  | 0 | 0 | 0 | 0 | 1 | 1 | 1 | 10 | 9 | 0.039636 | 6937025513816 | 268.55
946889 | Ручной поворотный привод ERH-M3 для NXM-320(250) (R) | 3197.67 | 3197.67 | шт | Промышленная | Склад |  | Силовые аппараты распределения электроэнергии | Автоматические выключатели в литом корпусе | NXM(S) Аксессуары | 1.2.6.1.8 |  | 0 | 0 | 0 | 0 | 1 | 1 | 1 | 11.5 | 10.5 | 0.039636 | 6937025513793 | 295.67
946891 | Ручной поворотный привод ERH-M4 для NXM(S)-630(400) (R) | 4359.39 | 4359.39 | шт | Промышленная | Склад |  | Силовые аппараты распределения электроэнергии | Автоматические выключатели в литом корпусе | NXM(S) Аксессуары | 1.2.6.1.8 |  | 0 | 0 | 0 | 0 | 1 | 1 | 1 | 9.5 | 8.8 | 0.039636 | 6937025513786 | 403.09
946887 | Ручной поворотный привод ERH-M5 для NXM-800 (R) | 5227.95 | 5227.95 | шт | Промышленная | Склад |  | Силовые аппараты распределения электроэнергии | Автоматические выключатели в литом корпусе | NXM(S) Аксессуары | 1.2.6.1.8 |  | 0 | 0 | 0 | 0 | 1 | 1 | 1 | 8.5 | 7.5 | 0.039636 | 6937025513809 | 483.4
946894 | Ручной поворотный привод ERH-M6 для NXM(S)-1000 (R) | 5712.95 | 5712.95 | шт | Промышленная | Склад |  | Силовые аппараты распределения электроэнергии | Автоматические выключатели в литом корпусе | NXM(S) Аксессуары | 1.2.6.1.8 |  | 0 | 0 | 0 | 0 | 1 | 1 | 1 | 9 | 8.2 | 0.039636 |  | 528.24
946892 | Ручной поворотный привод ERH-M7 для NXM(S)-1600 (R) | 6970.64 | 6970.64 | шт | Промышленная | Склад |  | Силовые аппараты распределения электроэнергии | Автоматические выключатели в литом корпусе | NXM(S) Аксессуары | 1.2.6.1.8 |  | 0 | 0 | 0 | 0 | 1 | 1 | 1 | 3 | 2.5 | 0.039636 | 6941498938298 | 644.53
146146 | Сигнальный контакт AL-M7 для NXM-1600 (правый) (R) | 1754.97 | 1754.97 | шт | Промышленная | Склад |  | Силовые аппараты распределения электроэнергии | Автоматические выключатели в литом корпусе | NXM(S) Аксессуары | 1.2.6.1.8 |  | 0 | 0 | 0 | 0 | 1 | 1 | 1 | 5.5 | 4.5 | 0.039636 |  | 162.27
201842 | Сигнальный контакт AL-M1 R для NXM-125(63)/NXMLE-125 (правый) (R) | 783.93 | 783.93 | шт | Промышленная | Склад |  | Силовые аппараты распределения электроэнергии | Автоматические выключатели в литом корпусе | NXM(S) Аксессуары | 1.2.6.1.8 |  | 0 | 0 | 0 | 0 | 1 | 1 | 1 | 5.5 | 4.5 | 0.039636 |  | 72.49
946947 | Сигнальный контакт AL-M2 L для NXM(LE)-160 (левый) (R) | 783.93 | 783.93 | шт | Промышленная | Склад |  | Силовые аппараты распределения электроэнергии | Автоматические выключатели в литом корпусе | NXM(S) Аксессуары | 1.2.6.1.8 |  | 0 | 0 | 0 | 0 | 1 | 1 | 1 | 5.5 | 4.5 | 0.039636 |  | 72.49
946950 | Сигнальный контакт AL-M2 R для NXM(LE)-160/2P/3P/4P (правый) (R) | 783.93 | 783.93 | шт | Промышленная | Склад |  | Силовые аппараты распределения электроэнергии | Автоматические выключатели в литом корпусе | NXM(S) Аксессуары | 1.2.6.1.8 |  | 0 | 0 | 0 | 0 | 1 | 1 | 1 | 5.5 | 4.5 | 0.039636 |  | 72.49
203836 | Сигнальный контакт AL-M3 L для NXM(LE)-320(250) (левый) (R) | 1361.85 | 1361.85 | шт | Промышленная | Склад |  | Силовые аппараты распределения электроэнергии | Автоматические выключатели в литом корпусе | NXM(S) Аксессуары | 1.2.6.1.8 |  | 0 | 0 | 0 | 0 | 1 | 1 | 1 | 5.5 | 4.5 | 0.039636 |  | 125.92
946939 | Сигнальный контакт AL-M4 L для NXM-630(400) (левый) (R) | 1596.11 | 1596.11 | шт | Промышленная | Склад |  | Силовые аппараты распределения электроэнергии | Автоматические выключатели в литом корпусе | NXM(S) Аксессуары | 1.2.6.1.8 |  | 0 | 0 | 0 | 0 | 1 | 1 | 1 | 7.5 | 6.5 | 0.039636 |  | 147.58
946931 | Сигнальный контакт AL-M5 L LE для NXMLE-800/NXM-1000 (левый) (R) | 1787.84 | 1787.84 | шт | Промышленная | Склад |  | Силовые аппараты распределения электроэнергии | Автоматические выключатели в литом корпусе | NXM(S) Аксессуары | 1.2.6.1.8 |  | 0 | 0 | 0 | 0 | 1 | 1 | 1 | 7.5 | 6.5 | 0.039636 |  | 165.31
946937 | Сигнальный контакт AL-M5 L для NXM-800 (левый) (R) | 1596.11 | 1596.11 | шт | Промышленная | Склад |  | Силовые аппараты распределения электроэнергии | Автоматические выключатели в литом корпусе | NXM(S) Аксессуары | 1.2.6.1.8 |  | 0 | 0 | 0 | 0 | 1 | 1 | 1 | 7.5 | 6.5 | 0.039636 |  | 147.58
946928 | Сигнальный контакт AL-M5 R LE для NXMLE-800/NXM-1000 (правый) (R) | 1787.84 | 1787.84 | шт | Промышленная | Под заказ |  | Силовые аппараты распределения электроэнергии | Автоматические выключатели в литом корпусе | NXM(S) Аксессуары | 1.2.6.1.8 |  | 0 | 0 | 0 | 0 | 1 | 1 | 1 | 7.5 | 6.5 | 0.039636 |  | 165.31
946934 | Сигнальный контакт AL-M5 R для NXM-800 (правый) (R) | 1596.11 | 1596.11 | шт | Промышленная | Под заказ |  | Силовые аппараты распределения электроэнергии | Автоматические выключатели в литом корпусе | NXM(S) Аксессуары | 1.2.6.1.8 |  | 0 | 0 | 0 | 0 | 1 | 1 | 1 | 7.5 | 6.5 | 0.039636 |  | 147.58
101267 | Воздушный авт. выкл. NA1-1000-1000M/3P выдвиж., 1000A, 42kA, тип М, AC220В (R) | 319609.5 | 319609.5 | шт | Проектная (АСВ) | Склад |  | Силовые аппараты распределения электроэнергии | Воздушные автоматические выключатели | NA1 | 1.2.6.5.1 |  | 0 | 0 | 0 | 0 | 1 | 1 | 1 | 45 | 38 | 0.090915 | 6901800057895 | 28989.52
101331 | Воздушный авт. выкл. NA1-1000-1000M/3P стац., 1000A, 42kA, тип М, AC220В (R) | 234585.44 | 234585.44 | шт | Проектная (АСВ) | Склад |  | Силовые аппараты распределения электроэнергии | Воздушные автоматические выключатели | NA1 | 1.2.6.5.1 |  | 0 | 0 | 0 | 0 | 1 | 1 | 1 | 28 | 21 | 0.07029 | 6901800058441 | 21277.59
101789 | Воздушный авт. выкл. NA1-1000-400M/3P выдвиж., 400A, 42kA, тип М, AC220В (R) | 319609.5 | 319609.5 | шт | Проектная (АСВ) | Под заказ |  | Силовые аппараты распределения электроэнергии | Воздушные автоматические выключатели | NA1 | 1.2.6.5.1 |  | 0 | 0 | 0 | 0 | 1 | 1 | 1 | 44 | 37 | 0.090915 | 6901800058502 | 24558.65
101322 | Воздушный авт. выкл. NA1-1000-400M/3P стац., 400A, 42kA, тип М, AC220B (R) | 234585.44 | 234585.44 | шт | Проектная (АСВ) | Под заказ |  | Силовые аппараты распределения электроэнергии | Воздушные автоматические выключатели | NA1 | 1.2.6.5.1 |  | 0 | 0 | 0 | 0 | 1 | 1 | 1 | 27 | 20 | 0.07029 | 6901800058359 | 21185.52
102006 | Воздушный авт. выкл. NA1-1000-630M/3P выдвиж., 630A, 42kA, тип М, AC220В (R) | 319609.5 | 319609.5 | шт | Проектная (АСВ) | Склад |  | Силовые аппараты распределения электроэнергии | Воздушные автоматические выключатели | NA1 | 1.2.6.5.1 |  | 0 | 0 | 0 | 0 | 1 | 1 | 1 | 45 | 38.5 | 0.090915 | 6901800059929 | 25851.21
101790 | Воздушный авт. выкл. NA1-1000-800M/3P выдвиж., 800A, 42kA, тип М, AC220В (R) | 319609.5 | 319609.5 | шт | Проектная (АСВ) | Под заказ |  | Силовые аппараты распределения электроэнергии | Воздушные автоматические выключатели | NA1 | 1.2.6.5.1 |  | 0 | 0 | 0 | 0 | 1 | 1 | 1 | 45 | 38 | 0.090915 | 6901800059134 | 26310.58
101329 | Воздушный авт. выкл. NA1-1000-800M/3P стац., 800A, 42kA, тип М, AC220В (R) | 234585.44 | 234585.44 | шт | Проектная (АСВ) | Под заказ |  | Силовые аппараты распределения электроэнергии | Воздушные автоматические выключатели | NA1 | 1.2.6.5.1 |  | 0 | 0 | 0 | 0 | 1 | 1 | 1 | 28 | 21 | 0.07029 | 6901800058427 | 20408.07
101094 | Воздушный авт. выкл. NA1-2000-1000M/3P выдвиж., 1000A, 80kA тип М, AC220В (R) | 334322.52 | 334322.52 | шт | Проектная (АСВ) | Под заказ |  | Силовые аппараты распределения электроэнергии | Воздушные автоматические выключатели | NA1 | 1.2.6.5.1 |  | 0 | 0 | 0 | 0 | 1 | 1 | 1 | 83 | 73 | 0.15545 | 6901800056331 | 30278.73
101080 | Воздушный авт. выкл. NA1-2000-1000M/3P стац., 1000A, 80kA, тип М, AC220В (R) | 256983.62 | 256983.62 | шт | Проектная (АСВ) | Под заказ |  | Силовые аппараты распределения электроэнергии | Воздушные автоматические выключатели | NA1 | 1.2.6.5.1 |  | 0 | 0 | 0 | 0 | 1 | 1 | 1 | 53 | 45 | 0.11068 | 6901800056195 | 23309.17
101096 | Воздушный авт. выкл. NA1-2000-1250M/3P выдвиж., 1250A, 80kA, тип М, AC220В (R) | 334322.52 | 334322.52 | шт | Проектная (АСВ) | Склад |  | Силовые аппараты распределения электроэнергии | Воздушные автоматические выключатели | NA1 | 1.2.6.5.1 |  | 0 | 0 | 0 | 0 | 1 | 1 | 1 | 83 | 73 | 0.15545 | 6901800056355 | 30324.04
101097 | Воздушный авт. выкл. NA1-2000-1250M/3P выдвиж., 1250A, 80kA, тип М, AC380В (R) | 334322.52 | 334322.52 | шт | Проектная (АСВ) | Под заказ | Новинка | Силовые аппараты распределения электроэнергии | Воздушные автоматические выключатели | NA1 | 1.2.6.5.1 |  | 0 | 0 | 0 | 0 | 1 | 1 | 1 | 83 | 73 | 0.15545 | 6901800056362 | 31840.242
101082 | Воздушный авт. выкл. NA1-2000-1250M/3P стац., 1250A, 80kA, тип М, AC220В (R) | 256983.62 | 256983.62 | шт | Проектная (АСВ) | Под заказ |  | Силовые аппараты распределения электроэнергии | Воздушные автоматические выключатели | NA1 | 1.2.6.5.1 |  | 0 | 0 | 0 | 0 | 1 | 1 | 1 | 53 | 45 | 0.11068 | 6901800056218 | 23309.17
101098 | Воздушный авт. выкл. NA1-2000-1600М/3P выдвиж., 1600A, 80kA, тип М, AC220В (R) | 392691.29 | 392691.29 | шт | Проектная (АСВ) | Склад |  | Силовые аппараты распределения электроэнергии | Воздушные автоматические выключатели | NA1 | 1.2.6.5.1 |  | 0 | 0 | 0 | 0 | 1 | 1 | 1 | 83 | 73 | 0.15545 | 6901800056379 | 33190.6
101084 | Воздушный авт. выкл. NA1-2000-1600М/3P стац.,1600A, 80kA, тип М, AC220В (R) | 292026.74 | 292026.74 | шт | Проектная (АСВ) | Склад |  | Силовые аппараты распределения электроэнергии | Воздушные автоматические выключатели | NA1 | 1.2.6.5.1 |  | 0 | 0 | 0 | 0 | 1 | 1 | 1 | 53 | 45 | 0.11068 | 6901800056232 | 26487.69
101100 | Воздушный авт. выкл. NA1-2000-2000М/3P выдвиж., 2000A, 80kA, тип М, AC220В (R) | 392691.29 | 392691.29 | шт | Проектная (АСВ) | Склад |  | Силовые аппараты распределения электроэнергии | Воздушные автоматические выключатели | NA1 | 1.2.6.5.1 |  | 0 | 0 | 0 | 0 | 1 | 1 | 1 | 85 | 75 | 0.15545 | 6901800056393 | 35618.26
101086 | Воздушный авт. выкл. NA1-2000-2000М/3P стац., 2000A, 80kA, тип М, AC220В (R) | 292322.21 | 292322.21 | шт | Проектная (АСВ) | Склад |  | Силовые аппараты распределения электроэнергии | Воздушные автоматические выключатели | NA1 | 1.2.6.5.1 |  | 0 | 0 | 0 | 0 | 1 | 1 | 1 | 54 | 46 | 0.11068 | 6901800056256 | 26514.49
101090 | Воздушный авт. выкл. NA1-2000-630M/3P выдвиж., 630A, 80kA, тип М, AC230В (R) | 334322.52 | 334322.52 | шт | Проектная (АСВ) | Под заказ |  | Силовые аппараты распределения электроэнергии | Воздушные автоматические выключатели | NA1 | 1.2.6.5.1 |  | 0 | 0 | 0 | 0 | 1 | 1 | 1 | 77 | 67 | 0.15545 | 6901800056294 | 30278.73
101076 | Воздушный авт. выкл. NA1-2000-630M/3P стац, 630A, 80kA, тип М, AC220B (R) | 256983.62 | 256983.62 | шт | Проектная (АСВ) | Под заказ |  | Силовые аппараты распределения электроэнергии | Воздушные автоматические выключатели | NA1 | 1.2.6.5.1 |  | 0 | 0 | 0 | 0 | 1 | 1 | 1 | 52 | 44 | 0.11068 | 6901800056157 | 23309.17
101092 | Воздушный авт. выкл. NA1-2000-800M/3P выдвиж., 800A, 80kA, тип М, AC220В (R) | 334322.52 | 334322.52 | шт | Проектная (АСВ) | Под заказ |  | Силовые аппараты распределения электроэнергии | Воздушные автоматические выключатели | NA1 | 1.2.6.5.1 |  | 0 | 0 | 0 | 0 | 1 | 1 | 1 | 83 | 73 | 0.15545 | 6901800056317 | 30278.73
101078 | Воздушный авт. выкл. NA1-2000-800M/3P стац., 800A, 80kA, тип М, AC220В (R) | 256983.62 | 256983.62 | шт | Проектная (АСВ) | Под заказ |  | Силовые аппараты распределения электроэнергии | Воздушные автоматические выключатели | NA1 | 1.2.6.5.1 |  | 0 | 0 | 0 | 0 | 1 | 1 | 1 | 53 | 45 | 0.11068 | 6901800056171 | 23309.17
101252 | Воздушный авт. выкл. NA1-3200-2000М/3P выдвиж., 2000a, 80kA, тип М, AC220В (R) | 545676.29 | 545676.29 | шт | Проектная (АСВ) | Под заказ |  | Силовые аппараты распределения электроэнергии | Воздушные автоматические выключатели | NA1 | 1.2.6.5.1 |  | 0 | 0 | 0 | 0 | 1 | 1 | 1 | 108 | 96 | 0.20566 | 6901800057765 | 49494.45
101126 | Воздушный авт. выкл. NA1-3200-2000М/3P стац., 2000A, 80kA, тип М, AC220В (R) | 399019.22 | 399019.22 | шт | Проектная (АСВ) | Под заказ |  | Силовые аппараты распределения электроэнергии | Воздушные автоматические выключатели | NA1 | 1.2.6.5.1 |  | 0 | 0 | 0 | 0 | 1 | 1 | 1 | 66 | 57 | 0.14188 | 6901800056645 | 32698.11
101333 | Воздушный авт. выкл. NA1-3200-2500М/3P выдвиж., 2500A, 80kA, тип М, AC220В (R) | 545676.29 | 545676.29 | шт | Проектная (АСВ) | Склад |  | Силовые аппараты распределения электроэнергии | Воздушные автоматические выключатели | NA1 | 1.2.6.5.1 |  | 0 | 0 | 0 | 0 | 1 | 1 | 1 | 108 | 96 | 0.20566 | 6901800060376 | 43827.48
101047 | Воздушный авт. выкл. NA1-3200-2500М/3P стац., 2500A, 80kA, тип М, AC220В (R) | 399019.22 | 399019.22 | шт | Проектная (АСВ) | Склад |  | Силовые аппараты распределения электроэнергии | Воздушные автоматические выключатели | NA1 | 1.2.6.5.1 |  | 0 | 0 | 0 | 0 | 1 | 1 | 1 | 66 | 57 | 0.14188 | 6901800055891 | 30558.98
101335 | Воздушный авт. выкл. NA1-3200-3200М/3P выдвиж., 3200A, 80kA, тип М, AC220В (R) | 545676.29 | 545676.29 | шт | Проектная (АСВ) | Склад |  | Силовые аппараты распределения электроэнергии | Воздушные автоматические выключатели | NA1 | 1.2.6.5.1 |  | 0 | 0 | 0 | 0 | 1 | 1 | 1 | 118 | 106 | 0.20566 | 6901800060390 | 47236.48
101104 | Воздушный авт. выкл. NA1-3200-3200М/3P стац., 3200A, 80kA, тип М, AC220В (R) | 399019.22 | 399019.22 | шт | Проектная (АСВ) | Склад |  | Силовые аппараты распределения электроэнергии | Воздушные автоматические выключатели | NA1 | 1.2.6.5.1 |  | 0 | 0 | 0 | 0 | 1 | 1 | 1 | 68 | 59 | 0.14188 | 6901800056430 | 36192.22
101102 | Воздушный авт. выкл. NA1-4000-4000M/3P выдвиж., 4000A, 80kA, тип М, AC220В (R) | 791256.9 | 791256.9 | шт | Проектная (АСВ) | Склад |  | Силовые аппараты распределения электроэнергии | Воздушные автоматические выключатели | NA1 | 1.2.6.5.1 |  | 0 | 0 | 0 | 0 | 1 | 1 | 1 | 150 | 135 | 0.26845 | 6901800056416 | 71769.33
101088 | Воздушный авт. выкл. NA1-4000-4000M/3P стац., 4000A, 80kA, тип М, AC220В (R) | 647898.72 | 647898.72 | шт | Проектная (АСВ) | Склад |  | Силовые аппараты распределения электроэнергии | Воздушные автоматические выключатели | NA1 | 1.2.6.5.1 |  | 0 | 0 | 0 | 0 | 1 | 1 | 1 | 106 | 91 | 0.26845 | 6901800056270 | 58766.32
101230 | Воздушный авт. выкл. NA1-6300-5000M/3P выдвиж., 5000A, 120kA, тип М, AC220В (R) | 1266647.66 | 1266647.66 | шт | Проектная (АСВ) | Склад |  | Силовые аппараты распределения электроэнергии | Воздушные автоматические выключатели | NA1 | 1.2.6.5.1 |  | 0 | 0 | 0 | 0 | 1 | 1 | 1 | 222 | 201 | 0.37635 | 6901800057543 | 101569.29
101146 | Воздушный авт. выкл. NA1-6300-6300M/3P выдвиж., 6300A, 120kA, тип М, AC220В (R) | 1266647.66 | 1266647.66 | шт | Проектная (АСВ) | Под заказ |  | Силовые аппараты распределения электроэнергии | Воздушные автоматические выключатели | NA1 | 1.2.6.5.1 |  | 0 | 0 | 0 | 0 | 1 | 1 | 1 | 257 | 235 | 0.38 | 6901800056843 | 114888.68
102685 | Адаптер для мех. блокировки NA1-1000 стац. (R) | 2344.34 | 2344.34 | шт | Проектная (АСВ) | Под заказ |  | Силовые аппараты распределения электроэнергии | Воздушные автоматические выключатели | NA1 Аксессуары | 1.2.6.5.2 |  | 0 | 0 | 0 | 0 | 1 | 1 | 1 | 1.1 | 1.05 | 0.02 | 6901800444527 | 212.64
102894 | Адаптер для мех. блокировки NA1-2000-4000 стац. (R) | 2388.33 | 2388.33 | шт | Проектная (АСВ) | Под заказ |  | Силовые аппараты распределения электроэнергии | Воздушные автоматические выключатели | NA1 Аксессуары | 1.2.6.5.2 |  | 0 | 0 | 0 | 0 | 1 | 1 | 1 | 1.1 | 1.05 | 0.02 | 6901800055464 | 216.63
263714 | Блок питания NA8G/NA1 PSU-1 110-220VDC (R) | 7533.96 | 7533.96 | шт | Проектная (АСВ) | Под заказ |  | Силовые аппараты распределения электроэнергии | Воздушные автоматические выключатели | NA1 Аксессуары | 1.2.6.5.2 |  | 0 | 0 | 0 | 0 | 1 | 1 | 1 | 2.6 | 1.68 | 0.021037 |  | 717.52
263712 | Блок питания NA8G/NA1 PSU-1 230В AC (R) | 3968.79 | 3968.79 | шт | Проектная (АСВ) | Под заказ |  | Силовые аппараты распределения электроэнергии | Воздушные автоматические выключатели | NA1 Аксессуары | 1.2.6.5.2 |  | 0 | 0 | 0 | 0 | 1 | 1 | 1 | 2.6 | 1.68 | 0.021037 | 6932103887681 | 377.98
102944 | Двигательный привод АС230В для NA1-2000 (R) | 10758.3 | 10758.3 | шт | Проектная (АСВ) | Под заказ | Новинка | Силовые аппараты распределения электроэнергии | Воздушные автоматические выключатели | NA1 Аксессуары | 1.2.6.5.2 |  | 0 | 0 | 0 | 0 | 1 | 1 | 1 | 2.5 | 2.45 | 0.021037 | 6901800055754 | 1024.6
102840 | Независимый расцепитель для NA1-2000-6300 (R) | 6026.16 | 6026.16 | шт | Проектная (АСВ) | Под заказ |  | Силовые аппараты распределения электроэнергии | Воздушные автоматические выключатели | NA1 Аксессуары | 1.2.6.5.2 |  | 0 | 0 | 0 | 0 | 1 | 1 | 1 | 1.1 | 1.05 | 0.021037 | 6901800055051 | 546.59
962682 | Основание для выкатного исп. NA1-2000-2000А 3P (R) | 67910.64 | 67910.64 | шт | Проектная (АСВ) | Под заказ | Новинка | Силовые аппараты распределения электроэнергии | Воздушные автоматические выключатели | NA1 Аксессуары | 1.2.6.5.2 |  | 0 | 0 | 0 | 0 | 1 | 1 | 1 | 32.9 | 32.85 | 0.021037 |  | 6467.68
102851 | Расцепитель минимального напряжения для NA1-2000-4000 (R) | 3805.2 | 3805.2 | шт | Проектная (АСВ) | Под заказ |  | Силовые аппараты распределения электроэнергии | Воздушные автоматические выключатели | NA1 Аксессуары | 1.2.6.5.2 |  | 0 | 0 | 0 | 0 | 1 | 1 | 1 | 1.1 | 1.05 | 0.021037 | 6901800055167 | 345.14
102673 | Индикатор положения выдвижной корзины для NA1-2000 (R) | 7337.3 | 7337.3 | шт | Проектная (АСВ) | Под заказ | Новинка | Силовые аппараты распределения электроэнергии | Воздушные автоматические выключатели | NA1 Аксессуары | 1.2.6.5.2 |  | 0 | 0 | 0 | 0 | 1 | 1 | 1 | 1.1 | 1.05 | 0.021037 | 6901800054832 | 698.79
102875 | Индикатор положения выдвижной корзины для NA1-1000-3200 (R) | 7337.3 | 7337.3 | шт | Проектная (АСВ) | Под заказ | Новинка | Силовые аппараты распределения электроэнергии | Воздушные автоматические выключатели | NA1 Аксессуары | 1.2.6.5.2 |  | 0 | 0 | 0 | 0 | 1 | 1 | 1 | 1.1 | 1.05 | 0.021037 |  | 698.79
102789 | Тросовая механическая взаимоблокировка для NA1-2000-6300 (R) | 39240.39 | 39240.39 | шт | Проектная (АСВ) | Склад |  | Силовые аппараты распределения электроэнергии | Воздушные автоматические выключатели | NA1 Аксессуары | 1.2.6.5.2 |  | 0 | 0 | 0 | 0 | 1 | 1 | 1 | 2.4 | 2.35 | 0.021037 | 6901800054764 | 3559.22
102790 | Тросовая механическая взаимоблокировка для NA1-1000 (R) | 38518.41 | 38518.41 | шт | Проектная (АСВ) | Склад |  | Силовые аппараты распределения электроэнергии | Воздушные автоматические выключатели | NA1 Аксессуары | 1.2.6.5.2 |  | 0 | 0 | 0 | 0 | 1 | 1 | 1 | 1.6 | 1.55 | 0.021037 | 6901800054795 | 3493.73
102833 | Электромагнит включения АС 230В для NA1-2000-6300 (R) | 5994.87 | 5994.87 | шт | Проектная (АСВ) | Под заказ |  | Силовые аппараты распределения электроэнергии | Воздушные автоматические выключатели | NA1 Аксессуары | 1.2.6.5.2 |  | 0 | 0 | 0 | 0 | 1 | 1 | 1 | 1.1 | 1.05 | 0.021037 | 6901800055006 | 543.75
264743 | Защитная панель для NA1-1000 IP54 (R) | 1450.68 | 1450.68 | шт | Проектная (АСВ) | Под заказ | Новинка | Силовые аппараты распределения электроэнергии | Воздушные автоматические выключатели | NA1 Аксессуары | 1.2.6.5.2 |  | 0 | 0 | 0 | 0 | 1 | 1 | 1 | 1.1 | 1.05 | 0.021037
264741 | Защитная панель для NA1-2000 IP54 (R) | 3323.36 | 3323.36 | шт | Проектная (АСВ) | Под заказ | Новинка | Силовые аппараты распределения электроэнергии | Воздушные автоматические выключатели | NA1 Аксессуары | 1.2.6.5.2 |  | 0 | 0 | 0 | 0 | 1 | 1 | 1 | 1.1 | 1.05 | 0.021037
264742 | Защитная панель для NA1-3200-6300 IP54 (R) | 3984.54 | 3984.54 | шт | Проектная (АСВ) | Под заказ | Новинка | Силовые аппараты распределения электроэнергии | Воздушные автоматические выключатели | NA1 Аксессуары | 1.2.6.5.2 |  | 0 | 0 | 0 | 0 | 1 | 1 | 1 | 1.16 | 1.11 | 0.021037
915009 | Воздушный авт. выкл. NA8G-1600-1000H/3P стац., 1000A, 50kA, тип H, AC220В (R) | 398426.53 | 398426.53 | шт | Проектная (Smart) | Под заказ |  | Силовые аппараты распределения электроэнергии | Воздушные автоматические выключатели | NA8G | 1.2.6.5.3 |  | 0 | 0 | 0 | 0 | 1 | 1 | 1 | 28 | 21 | 0.065025 | 6941716488567 | 24923.08
915010 | Воздушный авт. выкл. NA8G-1600-1000H/3P выдвиж.,1000A, 50kA, тип H, AC220В (R) | 487887.72 | 487887.72 | шт | Проектная (Smart) | Склад |  | Силовые аппараты распределения электроэнергии | Воздушные автоматические выключатели | NA8G | 1.2.6.5.3 |  | 0 | 0 | 0 | 0 | 1 | 1 | 1 | 50 | 42 | 0.087542 | 6941339530704 | 30519.21
111233 | Воздушный авт. выкл. NA8G-1600-1000M/3P выдвиж, 1000A, 50kA, тип M, AC220В (R) | 320618.66 | 320618.66 | шт | Проектная (АСВ) | Склад |  | Силовые аппараты распределения электроэнергии | Воздушные автоматические выключатели | NA8G | 1.2.6.5.3 |  | 0 | 0 | 0 | 0 | 1 | 1 | 1 | 59 | 43 | 0.090915 | 6901800060505 | 29081.06
111232 | Воздушный авт. выкл. NA8G-1600-1000M/3P стац., 1000A, 50kA, тип M, AC220В (R) | 250243.35 | 250243.35 | шт | Проектная (АСВ) | Под заказ |  | Силовые аппараты распределения электроэнергии | Воздушные автоматические выключатели | NA8G | 1.2.6.5.3 |  | 0 | 0 | 0 | 0 | 1 | 1 | 1 | 37 | 22 | 0.065025 | 6901800060550 | 22697.81
915011 | Воздушный авт. выкл. NA8G-1600-1250H/3P выдвиж., 1250A, 50kA, тип H, AC220В (R) | 532422.21 | 532422.21 | шт | Проектная (Smart) | Склад |  | Силовые аппараты распределения электроэнергии | Воздушные автоматические выключатели | NA8G | 1.2.6.5.3 |  | 0 | 0 | 0 | 0 | 1 | 1 | 1 | 51 | 43 | 0.087542 | 6941716488574 | 33305.01
111419 | Воздушный авт. выкл. NA8G-1600-1250M/3P выдвиж., 1250A, 50kA, тип M, AC220В (R) | 375001.2 | 375001.2 | шт | Проектная (АСВ) | Под заказ |  | Силовые аппараты распределения электроэнергии | Воздушные автоматические выключатели | NA8G | 1.2.6.5.3 |  | 0 | 0 | 0 | 0 | 1 | 1 | 1 | 51 | 43 | 0.087542 | 6901800060970 | 30331.35
111473 | Воздушный авт. выкл. NA8G-1600-1250M/3P стац., 1250A, 50kA, тип M, AC220В (R) | 281939.49 | 281939.49 | шт | Проектная (АСВ) | Под заказ |  | Силовые аппараты распределения электроэнергии | Воздушные автоматические выключатели | NA8G | 1.2.6.5.3 |  | 0 | 0 | 0 | 0 | 1 | 1 | 1 | 37 | 22 | 0.06177 | 6901800061212 | 22668.53
915012 | Воздушный авт. выкл. NA8G-1600-1600H/3P выдвиж., 1600A, 50kA, тип H, AC220В (R) | 586205.13 | 586205.13 | шт | Проектная (Smart) | Под заказ |  | Силовые аппараты распределения электроэнергии | Воздушные автоматические выключатели | NA8G | 1.2.6.5.3 |  | 0 | 0 | 0 | 0 | 1 | 1 | 1 | 59 | 43 | 0.087542 | 6941716400309 | 36669.33
915013 | Воздушный авт. выкл. NA8G-1600-1600H/3P стац., 1600A, 50kA, тип H, AC220В (R) | 448891.77 | 448891.77 | шт | Проектная (Smart) | Под заказ |  | Силовые аппараты распределения электроэнергии | Воздушные автоматические выключатели | NA8G | 1.2.6.5.3 |  | 0 | 0 | 0 | 0 | 1 | 1 | 1 | 37 | 22 | 0.065025 | 6941716488581 | 28079.87
111235 | Воздушный авт. выкл. NA8G-1600-1600M/3P выдвиж., 16000, 50kA, тип M, AC220В (R) | 375001.2 | 375001.2 | шт | Проектная (АСВ) | Склад |  | Силовые аппараты распределения электроэнергии | Воздушные автоматические выключатели | NA8G | 1.2.6.5.3 |  | 0 | 0 | 0 | 0 | 1 | 1 | 1 | 59 | 43 | 0.090915 | 6901800060512 | 34013.71
111234 | Воздушный авт. выкл. NA8G-1600-1600M/3P стац., 1250A, 50kA, тип M, AC220В (R) | 281939.49 | 281939.49 | шт | Проектная (АСВ) | Под заказ |  | Силовые аппараты распределения электроэнергии | Воздушные автоматические выключатели | NA8G | 1.2.6.5.3 |  | 0 | 0 | 0 | 0 | 1 | 1 | 1 | 37 | 22 | 0.065025 | 6901800060567 | 25572.74
111508 | Воздушный авт. выкл. NA8G-1600-1600M/4P стац., 1250A, 50kA, тип M, AC220В (R) | 366521.34 | 366521.34 | шт | Проектная (АСВ) | Под заказ | Новинка | Силовые аппараты распределения электроэнергии | Воздушные автоматические выключатели | NA8G | 1.2.6.5.3 |  | 0 | 0 | 0 | 0 | 1 | 1 | 1 | 45 | 27 | 0.078412 | 6901800061434
111229 | Воздушный авт. выкл. NA8G-1600-630M/3P выдвиж., 630A, 50kA, тип M, AC220В (R) | 320618.66 | 320618.66 | шт | Проектная (АСВ) | Под заказ |  | Силовые аппараты распределения электроэнергии | Воздушные автоматические выключатели | NA8G | 1.2.6.5.3 |  | 0 | 0 | 0 | 0 | 1 | 1 | 1 | 50 | 42 | 0.065025 | 6901800060482 | 27794.28
218012 | Воздушный авт. выкл. NA8G-1600-630M/3P стац., 630A, 50kA, тип M, AC220В (R) | 250243.35 | 250243.35 | шт | Проектная (АСВ) | Под заказ |  | Силовые аппараты распределения электроэнергии | Воздушные автоматические выключатели | NA8G | 1.2.6.5.3 |  | 0 | 0 | 0 | 0 | 1 | 1 | 1 | 28 | 21 | 0.065025 |  | 22697.81
915008 | Воздушный авт. выкл. NA8G-1600-800H/3P выдвиж., 800A, 50kA, тип H, AC220В (R) | 475072.99 | 475072.99 | шт | Проектная (Smart) | Под заказ |  | Силовые аппараты распределения электроэнергии | Воздушные автоматические выключатели | NA8G | 1.2.6.5.3 |  | 0 | 0 | 0 | 0 | 1 | 1 | 1 | 50 | 42 | 0.087542 | 6941716488550 | 29717.6
111231 | Воздушный авт. выкл. NA8G-1600-800M/3P выдвиж., 800A, 50kA, тип M, AC220В (R) | 320618.66 | 320618.66 | шт | Проектная (АСВ) | Под заказ |  | Силовые аппараты распределения электроэнергии | Воздушные автоматические выключатели | NA8G | 1.2.6.5.3 |  | 0 | 0 | 0 | 0 | 1 | 1 | 1 | 50 | 42 | 0.090915 | 6901800060499 | 27064.25
111230 | Воздушный авт. выкл. NA8G-1600-800M/3P стац., 800A, 50kA, тип M, AC220В (R) | 250243.35 | 250243.35 | шт | Проектная (АСВ) | Под заказ |  | Силовые аппараты распределения электроэнергии | Воздушные автоматические выключатели | NA8G | 1.2.6.5.3 |  | 0 | 0 | 0 | 0 | 1 | 1 | 1 | 37 | 22 | 0.065025 | 6901800060543 | 22668.53
279985 | Воздушный авт. выкл. NA8G-2500-1250H/3P выдвиж., 1250A, 80kA, тип H, AC220В (R) | 742375.57 | 742375.57 | шт | Проектная (Smart) | Под заказ |  | Силовые аппараты распределения электроэнергии | Воздушные автоматические выключатели | NA8G | 1.2.6.5.3 |  | 0 | 0 | 0 | 0 | 1 | 1 | 1 | 88 | 76 | 0.176 | 6941716414047 | 46438.38
915014 | Воздушный авт. выкл. NA8G-2500-1600H/3P выдвиж., 1600A, 80kA, тип H, AC220В (R) | 668196.94 | 668196.94 | шт | Проектная (Smart) | Под заказ |  | Силовые аппараты распределения электроэнергии | Воздушные автоматические выключатели | NA8G | 1.2.6.5.3 |  | 0 | 0 | 0 | 0 | 1 | 1 | 1 | 88 | 76 | 0.16046 | 6941716414061 | 41798.23
915015 | Воздушный авт. выкл. NA8G-2500-1600H/3P стац., 1600A, 80kA, тип H, AC220В (R) | 575332.51 | 575332.51 | шт | Проектная (Smart) | Под заказ |  | Силовые аппараты распределения электроэнергии | Воздушные автоматические выключатели | NA8G | 1.2.6.5.3 |  | 0 | 0 | 0 | 0 | 1 | 1 | 1 | 57 | 45 | 0.12339 |  | 35989.21
111624 | Воздушный авт. выкл. NA8G-2500-1600M/3P выдвиж., 1600A, 80kA, тип M, AC220В (R) | 483539.7 | 483539.7 | шт | Проектная (АСВ) | Под заказ |  | Силовые аппараты распределения электроэнергии | Воздушные автоматические выключатели | NA8G | 1.2.6.5.3 |  | 0 | 0 | 0 | 0 | 1 | 1 | 1 | 88 | 76 | 0.16046 | 6901800639183 | 36805.54
111625 | Воздушный авт. выкл. NA8G-2500-1600M/3P стац., 1600A, 80kA, тип M, AC220В (R) | 361354.04 | 361354.04 | шт | Проектная (АСВ) | Под заказ |  | Силовые аппараты распределения электроэнергии | Воздушные автоматические выключатели | NA8G | 1.2.6.5.3 |  | 0 | 0 | 0 | 0 | 1 | 1 | 1 | 57 | 45 | 0.12339 | 6901800639190 | 32775.88
915017 | Воздушный авт. выкл. NA8G-2500-2000H/3P стац., 2000A, 80kA, тип H, AC220В (R) | 616863.72 | 616863.72 | шт | Проектная (Smart) | Под заказ |  | Силовые аппараты распределения электроэнергии | Воздушные автоматические выключатели | NA8G | 1.2.6.5.3 |  | 0 | 0 | 0 | 0 | 1 | 1 | 1 | 58 | 46 | 0.12339 |  | 38587.14
111626 | Воздушный авт. выкл. NA8G-2500-2000M/3P выдвиж., 2000A, 80kA, тип M, AC220В (R) | 483539.7 | 483539.7 | шт | Проектная (АСВ) | Склад |  | Силовые аппараты распределения электроэнергии | Воздушные автоматические выключатели | NA8G | 1.2.6.5.3 |  | 0 | 0 | 0 | 0 | 1 | 1 | 1 | 92 | 80 | 0.16046 | 6901800639206 | 36501.22
111627 | Воздушный авт. выкл. NA8G-2500-2000M/3P стац., 2000A, 80kA, тип M, AC220В (R) | 361354.04 | 361354.04 | шт | Проектная (АСВ) | Под заказ |  | Силовые аппараты распределения электроэнергии | Воздушные автоматические выключатели | NA8G | 1.2.6.5.3 |  | 0 | 0 | 0 | 0 | 1 | 1 | 1 | 58 | 46 | 0.12339 | 6901800639213 | 32240.23
915016 | Воздушный авт. выкл. NA8G-2500-2000Н/3P выдвиж., 2000A, 80kA, тип Н ,AC220В (R) | 715685.84 | 715685.84 | шт | Проектная (Smart) | Под заказ |  | Силовые аппараты распределения электроэнергии | Воздушные автоматические выключатели | NA8G | 1.2.6.5.3 |  | 0 | 0 | 0 | 0 | 1 | 1 | 1 | 92 | 80 | 0.16046 | 6941716489243 | 44768.84
915018 | Воздушный авт. выкл. NA8G-2500-2500H/3P выдвиж., 2500A, 80kA, тип H, AC220В (R) | 742375.57 | 742375.57 | шт | Проектная (Smart) | Под заказ |  | Силовые аппараты распределения электроэнергии | Воздушные автоматические выключатели | NA8G | 1.2.6.5.3 |  | 0 | 0 | 0 | 0 | 1 | 1 | 1 | 92 | 80 | 0.16046 | 6941716414078 | 46438.38
111628 | Воздушный авт. выкл. NA8G-2500-2500M/3P выдвиж., 2500A, 80kA, тип M, AC220В (R) | 483539.7 | 483539.7 | шт | Проектная (АСВ) | Склад |  | Силовые аппараты распределения электроэнергии | Воздушные автоматические выключатели | NA8G | 1.2.6.5.3 |  | 0 | 0 | 0 | 0 | 1 | 1 | 1 | 92 | 80 | 0.16046 | 6901800639220 | 43858.48
111629 | Воздушный авт. выкл. NA8G-2500-2500M/3P стац., 2500A, 80kA, тип M, AC220В (R) | 361354.04 | 361354.04 | шт | Проектная (АСВ) | Под заказ |  | Силовые аппараты распределения электроэнергии | Воздушные автоматические выключатели | NA8G | 1.2.6.5.3 |  | 0 | 0 | 0 | 0 | 1 | 1 | 1 | 58 | 46 | 0.12339 | 6901800639237 | 31362.59
111603 | Воздушный авт. выкл. NA8G-3200-1600H/3P стац., 1600A, 100kA, тип H, AC220В (R) | 611022.8 | 611022.8 | шт | Проектная (Smart) | Под заказ |  | Силовые аппараты распределения электроэнергии | Воздушные автоматические выключатели | NA8G | 1.2.6.5.3 |  | 0 | 0 | 0 | 0 | 1 | 1 | 1 | 64 | 51 | 0.15489 | 6901800061496 | 38221.77
111246 | Воздушный авт. выкл. NA8G-3200-1600M/4P выдвиж., 1600A, 100kA, тип M, AC220В (R) | 736320.86 | 736320.86 | шт | Проектная (АСВ) | Под заказ | Новинка | Силовые аппараты распределения электроэнергии | Воздушные автоматические выключатели | NA8G | 1.2.6.5.3 |  | 0 | 0 | 0 | 0 | 1 | 1 | 1 | 109 | 94 | 0.20954 | 6901800060680 | 72227.03
111248 | Воздушный авт. выкл. NA8G-3200-2000M/4P выдвиж., 2000A, 100kA, тип M, AC220В (R) | 736320.86 | 736320.86 | шт | Проектная (АСВ) | Под заказ | Новинка | Силовые аппараты распределения электроэнергии | Воздушные автоматические выключатели | NA8G | 1.2.6.5.3 |  | 0 | 0 | 0 | 0 | 1 | 1 | 1 | 109 | 94 | 0.20954 | 6901800060666 | 72227.03
915020 | Воздушный авт. выкл. NA8G-3200-2500H/3P выдвиж., 2500A, 100kA, тип H, AC220В (R) | 900281.05 | 900281.05 | шт | Проектная (Smart) | Под заказ |  | Силовые аппараты распределения электроэнергии | Воздушные автоматические выключатели | NA8G | 1.2.6.5.3 |  | 0 | 0 | 0 | 0 | 1 | 1 | 1 | 109 | 94 | 0.20954 | 6941716489250 | 56315.96
915021 | Воздушный авт. выкл. NA8G-3200-2500H/3P стац., 2500A, 100kA, тип H, AC220В (R) | 634301.37 | 634301.37 | шт | Проектная (Smart) | Под заказ |  | Силовые аппараты распределения электроэнергии | Воздушные автоматические выключатели | NA8G | 1.2.6.5.3 |  | 0 | 0 | 0 | 0 | 1 | 1 | 1 | 64 | 51 | 0.15489 |  | 39677.93
111242 | Воздушный авт. выкл. NA8G-3200-2500M/3P выдвиж., 2500A, 80kA, тип M, AC220В (R) | 566400.66 | 566400.66 | шт | Проектная (АСВ) | Под заказ |  | Силовые аппараты распределения электроэнергии | Воздушные автоматические выключатели | NA8G | 1.2.6.5.3 |  | 0 | 0 | 0 | 0 | 1 | 1 | 1 | 109 | 94 | 0.20954 | 6901800060604 | 51287.75
111241 | Воздушный авт. выкл. NA8G-3200-2500M/3P стац., 2500A, 100kA, тип M, AC220В (R) | 391061.06 | 391061.06 | шт | Проектная (АСВ) | Под заказ |  | Силовые аппараты распределения электроэнергии | Воздушные автоматические выключатели | NA8G | 1.2.6.5.3 |  | 0 | 0 | 0 | 0 | 1 | 1 | 1 | 64 | 51 | 0.14188 | 6901800060598 | 35470.39
111249 | Воздушный авт. выкл. NA8G-3200-2500M/4P стац., 2500A, 100kA, тип M, AC220В (R) | 508379.38 | 508379.38 | шт | Проектная (АСВ) | Под заказ | Новинка | Силовые аппараты распределения электроэнергии | Воздушные автоматические выключатели | NA8G | 1.2.6.5.3 |  | 0 | 0 | 0 | 0 | 1 | 1 | 1 | 64 | 51 | 0.15489 | 6901800060635 | 28820.75
111250 | Воздушный авт. выкл. NA8G-3200-2500M/4P выдвиж., 2500A, 100kA, тип M, AC220В (R) | 736320.86 | 736320.86 | шт | Проектная (АСВ) | Под заказ | Новинка | Силовые аппараты распределения электроэнергии | Воздушные автоматические выключатели | NA8G | 1.2.6.5.3 |  | 0 | 0 | 0 | 0 | 1 | 1 | 1 | 113 | 98 | 0.20954 | 6901800060642 | 71303.35
269597 | Воздушный авт. выкл. NA8G-3200-3200H/3P выдвиж., 3200A, 100kA, тип H, AC220В (R) | 990309.06 | 990309.06 | шт | Проектная (Smart) | Под заказ |  | Силовые аппараты распределения электроэнергии | Воздушные автоматические выключатели | NA8G | 1.2.6.5.3 |  | 0 | 0 | 0 | 0 | 1 | 1 | 1 | 113 | 98 | 0.22568 | 6941716414030 | 61947.55
111244 | Воздушный авт. выкл. NA8G-3200-3200M/3P выдвиж., 3200A, 100kA, тип M, AC220В (R) | 566400.66 | 566400.66 | шт | Проектная (АСВ) | Склад |  | Силовые аппараты распределения электроэнергии | Воздушные автоматические выключатели | NA8G | 1.2.6.5.3 |  | 0 | 0 | 0 | 0 | 1 | 1 | 1 | 113 | 98 | 0.20954 | 6901800060581 | 47568.71
111243 | Воздушный авт. выкл. NA8G-3200-3200M/3P стац., 3200A, 100kA, тип M, AC220В (R) | 391061.06 | 391061.06 | шт | Проектная (АСВ) | Под заказ |  | Силовые аппараты распределения электроэнергии | Воздушные автоматические выключатели | NA8G | 1.2.6.5.3 |  | 0 | 0 | 0 | 0 | 1 | 1 | 1 | 66 | 53 | 0.15489 | 6901800060574 | 36627.04
111252 | Воздушный авт. выкл. NA8G-3200-3200M/4P выдвиж., 3200A, 100kA, тип M, AC220В (R) | 736320.86 | 736320.86 | шт | Проектная (АСВ) | Под заказ | Новинка | Силовые аппараты распределения электроэнергии | Воздушные автоматические выключатели | NA8G | 1.2.6.5.3 |  | 0 | 0 | 0 | 0 | 1 | 1 | 1 | 140 | 121 | 0.25776 | 6901800060727 | 76715.63
111238 | Воздушный авт. выкл. NA8G-3200-3200M/3P выдвиж., 1600A, 100kA, тип M, AC220В (R) | 566400.66 | 566400.66 | шт | Проектная (АСВ) | Под заказ |  | Силовые аппараты распределения электроэнергии | Воздушные автоматические выключатели | NA8G | 1.2.6.5.3 |  | 0 | 0 | 0 | 0 | 1 | 1 | 1 | 140 | 121 | 0.25776 | 6901800060628 | 51374.21
111240 | Воздушный авт. выкл. NA8G-3200-3200M/3P выдвиж., 2000A, 100kA, тип M, AC220В (R) | 566400.66 | 566400.66 | шт | Проектная (АСВ) | Под заказ |  | Силовые аппараты распределения электроэнергии | Воздушные автоматические выключатели | NA8G | 1.2.6.5.3 |  | 0 | 0 | 0 | 0 | 1 | 1 | 1 | 109 | 94 | 0.20954 | 6901800060703 | 51374.21
336596 | Воздушный авт. выкл. NA8G-3200-3200H/4P выдвиж., 3200A, 100kA, тип H, AC220В (R) | 1188370.78 | 1188370.78 | шт | Проектная (Smart) | Под заказ | Новинка | Силовые аппараты распределения электроэнергии | Воздушные автоматические выключатели | NA8G | 1.2.6.5.3 |  | 0 | 0 | 0 | 0 | 1 | 1 | 1 | 140 | 121 | 0.25776
162175 | Воздушный авт. выкл. NA8G-4000-3200H/3P стац., 3200A, 100kA, тип H, AC220В (R) | 774035.81 | 774035.81 | шт | Проектная (Smart) | Под заказ | Новинка | Силовые аппараты распределения электроэнергии | Воздушные автоматические выключатели | NA8G | 1.2.6.5.3 |  | 0 | 0 | 0 | 0 | 1 | 1 | 1 | 128 | 113 | 0.22568 |  | 48418.85
162172 | Воздушный авт. выкл. NA8G-4000-4000H/3P выдвиж., 4000A, 100kA, тип H, AC220В (R) | 1370233.41 | 1370233.41 | шт | Проектная (Smart) | Под заказ |  | Силовые аппараты распределения электроэнергии | Воздушные автоматические выключатели | NA8G | 1.2.6.5.3 |  | 0 | 0 | 0 | 0 | 1 | 1 | 1 | 128 | 113 | 0.22568 | 6941716489274 | 85713.25
162173 | Воздушный авт. выкл. NA8G-4000-4000H/3P стац., 4000A, 100kA, тип H, AC220В (R) | 1257084.25 | 1257084.25 | шт | Проектная (Smart) | Под заказ |  | Силовые аппараты распределения электроэнергии | Воздушные автоматические выключатели | NA8G | 1.2.6.5.3 |  | 0 | 0 | 0 | 0 | 1 | 1 | 1 | 128 | 113 | 0.22568 |  | 78635.34
111616 | Воздушный авт. выкл. NA8G-4000-4000M/4P выдвиж., 4000A, 100kA, тип M, AC220В (R) | 1115611.52 | 1115611.52 | шт | Проектная (АСВ) | Под заказ | Новинка | Силовые аппараты распределения электроэнергии | Воздушные автоматические выключатели | NA8G | 1.2.6.5.3 |  | 0 | 0 | 0 | 0 | 1 | 1 | 1 | 128 | 113 | 0.22568 |  | 125061.9
111630 | Воздушный авт. выкл. NA8G-4000-4000M/3P выдвиж., 4000A, 100kA, тип M, AC220В (R) | 796865.37 | 796865.37 | шт | Проектная (АСВ) | Склад |  | Силовые аппараты распределения электроэнергии | Воздушные автоматические выключатели | NA8G | 1.2.6.5.3 |  | 0 | 0 | 0 | 0 | 1 | 1 | 1 | 128 | 113 | 0.22568 | 6901800639244 | 72278.04
111631 | Воздушный авт. выкл. NA8G-4000-4000M/3P стац., 4000A, 100kA, тип M, AC220В (R) | 649624.4 | 649624.4 | шт | Проектная (АСВ) | Под заказ |  | Силовые аппараты распределения электроэнергии | Воздушные автоматические выключатели | NA8G | 1.2.6.5.3 |  | 0 | 0 | 0 | 0 | 1 | 1 | 1 | 128 | 113 | 0.22568 | 6901800639251 | 58922.85
915024 | Воздушный авт. выкл. NA8G-6300-5000H/3P выдвиж., 5000A, 100kA, тип H, AC220В (R) | 1845250.67 | 1845250.67 | шт | Проектная (Smart) | Под заказ |  | Силовые аппараты распределения электроэнергии | Воздушные автоматические выключатели | NA8G | 1.2.6.5.3 |  | 0 | 0 | 0 | 0 | 1 | 1 | 1 | 232 | 210 | 0.38342 | 6941716489267 | 115427.36
111475 | Воздушный авт. выкл. NA8G-6300-5000M/3P выдвиж., 5000A, 100kA, тип M, AC220В (R) | 884619.02 | 884619.02 | шт | Проектная (АСВ) | Под заказ |  | Силовые аппараты распределения электроэнергии | Воздушные автоматические выключатели | NA8G | 1.2.6.5.3 |  | 0 | 0 | 0 | 0 | 1 | 1 | 1 | 232 | 210 | 0.33215 | 6901800061236 | 80237.55
915026 | Воздушный авт. выкл. NA8G-6300-6300H/3P выдвиж., 6300A, 100kA, тип H, AC220В (R) | 2087229.21 | 2087229.21 | шт | Проектная (Smart) | Под заказ |  | Силовые аппараты распределения электроэнергии | Воздушные автоматические выключатели | NA8G | 1.2.6.5.3 |  | 0 | 0 | 0 | 0 | 1 | 1 | 1 | 257 | 233 | 0.33215 | 6901800857181 | 130564.03
111614 | Воздушный авт. выкл. NA8G-6300-6300M/3P выдвиж., 6300A, 100kA, тип M, AC220В (R) | 1310944.53 | 1310944.53 | шт | Проектная (АСВ) | Под заказ |  | Силовые аппараты распределения электроэнергии | Воздушные автоматические выключатели | NA8G | 1.2.6.5.3 |  | 0 | 0 | 0 | 0 | 1 | 1 | 1 | 232 | 210 | 0.33215 | 6941498920569 | 118906.53
111736 | Блок питания PSU DС110В для NA8G (R) | 8352.74 | 8352.74 | шт | Проектная (Smart) | Под заказ | Новинка | Силовые аппараты распределения электроэнергии | Воздушные автоматические выключатели | NA8G Аксессуары | 1.2.6.5.4 |  | 0 | 0 | 0 | 0 | 1 | 1 | 1 | 6 | 4.4 | 0.037075 |  | 548.62
111735 | Блок питания PSU DС220В для NA8G (R) | 8352.74 | 8352.74 | шт | Проектная (Smart) | Под заказ | Новинка | Силовые аппараты распределения электроэнергии | Воздушные автоматические выключатели | NA8G Аксессуары | 1.2.6.5.4 |  | 0 | 0 | 0 | 0 | 1 | 1 | 1 | 6 | 4.4 | 0.037075 |  | 548.62
111733 | Блок питания PSU АС220-230В для NA8G (R) | 5164.78 | 5164.78 | шт | Проектная (Smart) | Под заказ | Новинка | Силовые аппараты распределения электроэнергии | Воздушные автоматические выключатели | NA8G Аксессуары | 1.2.6.5.4 |  | 0 | 0 | 0 | 0 | 1 | 1 | 1 | 6 | 4.4 | 0.037075 |  | 339.23
111734 | Блок питания PSU АС380-400В для NA8G (R) | 5128.85 | 5128.85 | шт | Проектная (Smart) | Под заказ | Новинка | Силовые аппараты распределения электроэнергии | Воздушные автоматические выключатели | NA8G Аксессуары | 1.2.6.5.4 |  | 0 | 0 | 0 | 0 | 1 | 1 | 1 | 6 | 4.4 | 0.037075 |  | 336.87
111704 | Вспомогательный контакт 4НО+ 4НЗ для NA8G-1600 (R) | 3027.05 | 3027.05 | шт | Проектная (АСВ) | Под заказ | Новинка | Силовые аппараты распределения электроэнергии | Воздушные автоматические выключатели | NA8G Аксессуары | 1.2.6.5.4 |  | 0 | 0 | 0 | 0 | 1 | 1 | 1 | 6 | 4.4 | 0.037075 |  | 288.29
111706 | Вспомогательный контакт 4НО+ 4НЗ для NA8G-2500-6300 (R) | 4701.38 | 4701.38 | шт | Проектная (АСВ) | Под заказ | Новинка | Силовые аппараты распределения электроэнергии | Воздушные автоматические выключатели | NA8G Аксессуары | 1.2.6.5.4 |  | 0 | 0 | 0 | 0 | 1 | 1 | 1 | 6 | 4.4 | 0.037075 |  | 447.75
111705 | Вспомогательный контакт 6НО+ 6НЗ для NA8G-1600 (R) | 4809.42 | 4809.42 | шт | Проектная (АСВ) | Под заказ | Новинка | Силовые аппараты распределения электроэнергии | Воздушные автоматические выключатели | NA8G Аксессуары | 1.2.6.5.4 |  | 0 | 0 | 0 | 0 | 1 | 1 | 1 | 6 | 4.4 | 0.037075 |  | 458.04
111707 | Вспомогательный контакт 6НО+ 6НЗ для NA8G-2500-6300 (R) | 4781.18 | 4781.18 | шт | Проектная (АСВ) | Под заказ | Новинка | Силовые аппараты распределения электроэнергии | Воздушные автоматические выключатели | NA8G Аксессуары | 1.2.6.5.4 |  | 0 | 0 | 0 | 0 | 1 | 1 | 1 | 6 | 4.4 | 0.037075 |  | 455.35
111642 | Дверная рама для NA8G-1600 (выкатного исп.) (R) | 1541.72 | 1541.72 | шт | Проектная (АСВ) | Под заказ | Новинка | Силовые аппараты распределения электроэнергии | Воздушные автоматические выключатели | NA8G Аксессуары | 1.2.6.5.4 |  | 0 | 0 | 0 | 0 | 1 | 1 | 1 | 6 | 4.4 | 0.037075 |  | 146.83
111643 | Дверная рама для NA8G-1600 (стационарного исп.) (R) | 1538.25 | 1538.25 | шт | Проектная (АСВ) | Под заказ | Новинка | Силовые аппараты распределения электроэнергии | Воздушные автоматические выключатели | NA8G Аксессуары | 1.2.6.5.4 |  | 0 | 0 | 0 | 0 | 1 | 1 | 1 | 6 | 4.4 | 0.037075 |  | 146.5
111644 | Дверная рама для NA8G-2500 (выкатного исп.) (R) | 1954.47 | 1954.47 | шт | Проектная (АСВ) | Под заказ | Новинка | Силовые аппараты распределения электроэнергии | Воздушные автоматические выключатели | NA8G Аксессуары | 1.2.6.5.4 |  | 0 | 0 | 0 | 0 | 1 | 1 | 1 | 6 | 4.4 | 0.037075 |  | 186.14
111645 | Дверная рама для NA8G-2500 (стационарного исп.) (R) | 1382.22 | 1382.22 | шт | Проектная (АСВ) | Под заказ | Новинка | Силовые аппараты распределения электроэнергии | Воздушные автоматические выключатели | NA8G Аксессуары | 1.2.6.5.4 |  | 0 | 0 | 0 | 0 | 1 | 1 | 1 | 6 | 4.4 | 0.037075 |  | 131.64
111647 | Дверная рама для NA8G-3200/4000 (стационарного исп.) (R) | 3118.08 | 3118.08 | шт | Проектная (АСВ) | Под заказ | Новинка | Силовые аппараты распределения электроэнергии | Воздушные автоматические выключатели | NA8G Аксессуары | 1.2.6.5.4 |  | 0 | 0 | 0 | 0 | 1 | 1 | 1 | 6 | 4.4 | 0.037075 |  | 296.96
111646 | Дверная рама для NA8G-3200/4000/6300 (выкатного исп.) (R) | 3587.22 | 3587.22 | шт | Проектная (АСВ) | Под заказ | Новинка | Силовые аппараты распределения электроэнергии | Воздушные автоматические выключатели | NA8G Аксессуары | 1.2.6.5.4 |  | 0 | 0 | 0 | 0 | 1 | 1 | 1 | 6 | 4.4 | 0.037075 |  | 341.64
111666 | Двигательный привод DС110В для NA8G-1600 (R) | 23109.14 | 23109.14 | шт | Проектная (АСВ) | Под заказ | Новинка | Силовые аппараты распределения электроэнергии | Воздушные автоматические выключатели | NA8G Аксессуары | 1.2.6.5.4 |  | 0 | 0 | 0 | 0 | 1 | 1 | 1 | 6 | 4.4 | 0.037075 |  | 2200.87
111670 | Двигательный привод DС110В для NA8G-2500 (R) | 19420.91 | 19420.91 | шт | Проектная (АСВ) | Под заказ | Новинка | Силовые аппараты распределения электроэнергии | Воздушные автоматические выключатели | NA8G Аксессуары | 1.2.6.5.4 |  | 0 | 0 | 0 | 0 | 1 | 1 | 1 | 6 | 4.4 | 0.037075 |  | 1849.61
111674 | Двигательный привод DС110В для NA8G-3200-6300 (R) | 24112.52 | 24112.52 | шт | Проектная (АСВ) | Под заказ | Новинка | Силовые аппараты распределения электроэнергии | Воздушные автоматические выключатели | NA8G Аксессуары | 1.2.6.5.4 |  | 0 | 0 | 0 | 0 | 1 | 1 | 1 | 6 | 4.4 | 0.037075 |  | 2296.43
111665 | Двигательный привод DС220В для NA8G-1600 (R) | 23654.51 | 23654.51 | шт | Проектная (АСВ) | Под заказ | Новинка | Силовые аппараты распределения электроэнергии | Воздушные автоматические выключатели | NA8G Аксессуары | 1.2.6.5.4 |  | 0 | 0 | 0 | 0 | 1 | 1 | 1 | 6 | 4.4 | 0.037075 |  | 2252.81
111669 | Двигательный привод DС220В для NA8G-2500 (R) | 19236.11 | 19236.11 | шт | Проектная (АСВ) | Под заказ | Новинка | Силовые аппараты распределения электроэнергии | Воздушные автоматические выключатели | NA8G Аксессуары | 1.2.6.5.4 |  | 0 | 0 | 0 | 0 | 1 | 1 | 1 | 6 | 4.4 | 0.037075 |  | 1832.01
111673 | Двигательный привод DС220В для NA8G-3200-6300 (R) | 24358.74 | 24358.74 | шт | Проектная (АСВ) | Под заказ | Новинка | Силовые аппараты распределения электроэнергии | Воздушные автоматические выключатели | NA8G Аксессуары | 1.2.6.5.4 |  | 0 | 0 | 0 | 0 | 1 | 1 | 1 | 6 | 4.4 | 0.037075 |  | 2319.88
111663 | Двигательный привод АС220-230В для NA8G-1600 (R) | 23654.51 | 23654.51 | шт | Проектная (АСВ) | Под заказ | Новинка | Силовые аппараты распределения электроэнергии | Воздушные автоматические выключатели | NA8G Аксессуары | 1.2.6.5.4 |  | 0 | 0 | 0 | 0 | 2 | 1 | 1 | 6 | 4.4 | 0.037075 | 6941339522549 | 2252.81
111667 | Двигательный привод АС220-230В для NA8G-2500 (R) | 19236.11 | 19236.11 | шт | Проектная (АСВ) | Под заказ | Новинка | Силовые аппараты распределения электроэнергии | Воздушные автоматические выключатели | NA8G Аксессуары | 1.2.6.5.4 |  | 0 | 0 | 0 | 0 | 1 | 1 | 1 | 6 | 4.4 | 0.037075 |  | 1832.01
111671 | Двигательный привод АС220-230В для NA8G-3200-6300 (R) | 24358.74 | 24358.74 | шт | Проектная (АСВ) | Под заказ | Новинка | Силовые аппараты распределения электроэнергии | Воздушные автоматические выключатели | NA8G Аксессуары | 1.2.6.5.4 |  | 0 | 0 | 0 | 0 | 1 | 1 | 1 | 6 | 4.4 | 0.037075 |  | 2319.88
111664 | Двигательный привод АС380-400В для NA8G-1600 (R) | 23654.51 | 23654.51 | шт | Проектная (АСВ) | Под заказ | Новинка | Силовые аппараты распределения электроэнергии | Воздушные автоматические выключатели | NA8G Аксессуары | 1.2.6.5.4 |  | 0 | 0 | 0 | 0 | 1 | 1 | 1 | 6 | 4.4 | 0.037075 |  | 2252.81
111668 | Двигательный привод АС380-400В для NA8G-2500 (R) | 19236.11 | 19236.11 | шт | Проектная (АСВ) | Под заказ | Новинка | Силовые аппараты распределения электроэнергии | Воздушные автоматические выключатели | NA8G Аксессуары | 1.2.6.5.4 |  | 0 | 0 | 0 | 0 | 1 | 1 | 1 | 6 | 4.4 | 0.037075 |  | 1832.01
111672 | Двигательный привод АС380-400В для NA8G-3200-6300 (R) | 24358.74 | 24358.74 | шт | Проектная (АСВ) | Под заказ | Новинка | Силовые аппараты распределения электроэнергии | Воздушные автоматические выключатели | NA8G Аксессуары | 1.2.6.5.4 |  | 0 | 0 | 0 | 0 | 1 | 1 | 1 | 6 | 4.4 | 0.037075 |  | 2319.88
111708 | Замок для NA8G-1600 (1 замок, 1 ключ) (R) | 2305.17 | 2305.17 | шт | Проектная (АСВ) | Под заказ | Новинка | Силовые аппараты распределения электроэнергии | Воздушные автоматические выключатели | NA8G Аксессуары | 1.2.6.5.4 |  | 0 | 0 | 0 | 0 | 1 | 1 | 1 | 6 | 4.4 | 0.037075 |  | 219.54
111709 | Замок для NA8G-1600 (2 замка, 1 ключ) (R) | 3851.82 | 3851.82 | шт | Проектная (АСВ) | Под заказ | Новинка | Силовые аппараты распределения электроэнергии | Воздушные автоматические выключатели | NA8G Аксессуары | 1.2.6.5.4 |  | 0 | 0 | 0 | 0 | 1 | 1 | 1 | 6 | 4.4 | 0.037075 |  | 366.84
111710 | Замок для NA8G-1600 (3 замка, 1 ключ) (R) | 3851.82 | 3851.82 | шт | Проектная (АСВ) | Под заказ | Новинка | Силовые аппараты распределения электроэнергии | Воздушные автоматические выключатели | NA8G Аксессуары | 1.2.6.5.4 |  | 0 | 0 | 0 | 0 | 1 | 1 | 1 | 6 | 4.4 | 0.037075 |  | 366.84
111711 | Замок для NA8G-2500/3200/4000/6300 (1 замок, 1 ключ) (R) | 4440.35 | 4440.35 | шт | Проектная (АСВ) | Под заказ | Новинка | Силовые аппараты распределения электроэнергии | Воздушные автоматические выключатели | NA8G Аксессуары | 1.2.6.5.4 |  | 0 | 0 | 0 | 0 | 1 | 1 | 1 | 6 | 4.4 | 0.037075 |  | 422.89
111712 | Замок для NA8G-2500/3200/4000/6300 (2 замка, 1 ключ) (R) | 4445.28 | 4445.28 | шт | Проектная (АСВ) | Под заказ | Новинка | Силовые аппараты распределения электроэнергии | Воздушные автоматические выключатели | NA8G Аксессуары | 1.2.6.5.4 |  | 0 | 0 | 0 | 0 | 1 | 1 | 1 | 6 | 4.4 | 0.037075 |  | 423.36
111713 | Замок для NA8G-2500/3200/4000/6300 (3 замка, 1 ключ) (R) | 4445.28 | 4445.28 | шт | Проектная (АСВ) | Под заказ | Новинка | Силовые аппараты распределения электроэнергии | Воздушные автоматические выключатели | NA8G Аксессуары | 1.2.6.5.4 |  | 0 | 0 | 0 | 0 | 1 | 1 | 1 | 6 | 4.4 | 0.037075 |  | 423.36
111731 | Индикатор положения выдвижной корзины для NA8G-1600 (R) | 7914.69 | 7914.69 | шт | Проектная (АСВ) | Под заказ | Новинка | Силовые аппараты распределения электроэнергии | Воздушные автоматические выключатели | NA8G Аксессуары | 1.2.6.5.4 |  | 0 | 0 | 0 | 0 | 1 | 1 | 1 | 6 | 4.4 | 0.037075 |  | 753.78
111732 | Индикатор положения выдвижной корзины для NA8G-2500-4000 (R) | 9550.28 | 9550.28 | шт | Проектная (АСВ) | Под заказ | Новинка | Силовые аппараты распределения электроэнергии | Воздушные автоматические выключатели | NA8G Аксессуары | 1.2.6.5.4 |  | 0 | 0 | 0 | 0 | 1 | 1 | 1 | 6 | 4.4 | 0.037075 |  | 909.55
111717 | Межфазные перегородки для NA8G-1600 (3P, выкатного исп.) (R) | 1989.12 | 1989.12 | шт | Проектная (АСВ) | Под заказ | Новинка | Силовые аппараты распределения электроэнергии | Воздушные автоматические выключатели | NA8G Аксессуары | 1.2.6.5.4 |  | 0 | 0 | 0 | 0 | 1 | 1 | 1 | 6 | 4.4 | 0.037075 |  | 189.44
111719 | Межфазные перегородки для NA8G-1600 (3P, стационарного исп.) (R) | 2617.76 | 2617.76 | шт | Проектная (АСВ) | Под заказ | Новинка | Силовые аппараты распределения электроэнергии | Воздушные автоматические выключатели | NA8G Аксессуары | 1.2.6.5.4 |  | 0 | 0 | 0 | 0 | 1 | 1 | 1 | 6 | 4.4 | 0.037075 |  | 249.31
111718 | Межфазные перегородки для NA8G-1600 (4P, выкатного исп.) (R) | 2898.63 | 2898.63 | шт | Проектная (АСВ) | Под заказ | Новинка | Силовые аппараты распределения электроэнергии | Воздушные автоматические выключатели | NA8G Аксессуары | 1.2.6.5.4 |  | 0 | 0 | 0 | 0 | 1 | 1 | 1 | 6 | 4.4 | 0.037075 |  | 276.06
111720 | Межфазные перегородки для NA8G-1600 (4P, стационарного исп.) (R) | 3841.32 | 3841.32 | шт | Проектная (АСВ) | Под заказ | Новинка | Силовые аппараты распределения электроэнергии | Воздушные автоматические выключатели | NA8G Аксессуары | 1.2.6.5.4 |  | 0 | 0 | 0 | 0 | 1 | 1 | 1 | 6 | 4.4 | 0.037075 |  | 365.84
111721 | Межфазные перегородки для NA8G-2500/3200 (3P, выкатного исп.) (R) | 2203.64 | 2203.64 | шт | Проектная (АСВ) | Под заказ | Новинка | Силовые аппараты распределения электроэнергии | Воздушные автоматические выключатели | NA8G Аксессуары | 1.2.6.5.4 |  | 0 | 0 | 0 | 0 | 1 | 1 | 1 | 6 | 4.4 | 0.037075 |  | 209.87
111723 | Межфазные перегородки для NA8G-2500/3200 (3P, стационарного исп.) (R) | 2203.64 | 2203.64 | шт | Проектная (АСВ) | Под заказ | Новинка | Силовые аппараты распределения электроэнергии | Воздушные автоматические выключатели | NA8G Аксессуары | 1.2.6.5.4 |  | 0 | 0 | 0 | 0 | 1 | 1 | 1 | 6 | 4.4 | 0.037075 |  | 209.87
111722 | Межфазные перегородки для NA8G-2500/3200 (4P, выкатного исп.) (R) | 3220.35 | 3220.35 | шт | Проектная (АСВ) | Под заказ | Новинка | Силовые аппараты распределения электроэнергии | Воздушные автоматические выключатели | NA8G Аксессуары | 1.2.6.5.4 |  | 0 | 0 | 0 | 0 | 1 | 1 | 1 | 6 | 4.4 | 0.037075 |  | 306.7
111724 | Межфазные перегородки для NA8G-2500/3200 (4P, стационарного исп.) (R) | 3220.35 | 3220.35 | шт | Проектная (АСВ) | Под заказ | Новинка | Силовые аппараты распределения электроэнергии | Воздушные автоматические выключатели | NA8G Аксессуары | 1.2.6.5.4 |  | 0 | 0 | 0 | 0 | 1 | 1 | 1 | 6 | 4.4 | 0.037075 |  | 306.7
111725 | Межфазные перегородки для NA8G-4000 (3P, выкатного исп.) (R) | 2435.06 | 2435.06 | шт | Проектная (АСВ) | Под заказ | Новинка | Силовые аппараты распределения электроэнергии | Воздушные автоматические выключатели | NA8G Аксессуары | 1.2.6.5.4 |  | 0 | 0 | 0 | 0 | 1 | 1 | 1 | 6 | 4.4 | 0.037075 |  | 231.91
111727 | Межфазные перегородки для NA8G-4000 (3P, стационарного исп.) (R) | 4120.73 | 4120.73 | шт | Проектная (АСВ) | Под заказ | Новинка | Силовые аппараты распределения электроэнергии | Воздушные автоматические выключатели | NA8G Аксессуары | 1.2.6.5.4 |  | 0 | 0 | 0 | 0 | 1 | 1 | 1 | 6 | 4.4 | 0.037075 |  | 392.45
111726 | Межфазные перегородки для NA8G-4000 (4P, выкатного исп.) (R) | 4745.9 | 4745.9 | шт | Проектная (АСВ) | Под заказ | Новинка | Силовые аппараты распределения электроэнергии | Воздушные автоматические выключатели | NA8G Аксессуары | 1.2.6.5.4 |  | 0 | 0 | 0 | 0 | 1 | 1 | 1 | 6 | 4.4 | 0.037075 |  | 451.99
111728 | Межфазные перегородки для NA8G-4000 (4P, стационарного исп.) (R) | 6444.27 | 6444.27 | шт | Проектная (АСВ) | Под заказ | Новинка | Силовые аппараты распределения электроэнергии | Воздушные автоматические выключатели | NA8G Аксессуары | 1.2.6.5.4 |  | 0 | 0 | 0 | 0 | 1 | 1 | 1 | 6 | 4.4 | 0.037075 |  | 613.74
111729 | Межфазные перегородки для NA8G-6300 (3P, выкатного исп.) (R) | 1670.87 | 1670.87 | шт | Проектная (АСВ) | Под заказ | Новинка | Силовые аппараты распределения электроэнергии | Воздушные автоматические выключатели | NA8G Аксессуары | 1.2.6.5.4 |  | 0 | 0 | 0 | 0 | 1 | 1 | 1 | 6 | 4.4 | 0.037075 |  | 159.13
111730 | Межфазные перегородки для NA8G-6300 (4P, выкатного исп.) (R) | 2421.62 | 2421.62 | шт | Проектная (АСВ) | Под заказ | Новинка | Силовые аппараты распределения электроэнергии | Воздушные автоматические выключатели | NA8G Аксессуары | 1.2.6.5.4 |  | 0 | 0 | 0 | 0 | 1 | 1 | 1 | 6 | 4.4 | 0.037075 |  | 230.63
111689 | Независимый расцепитель DС110В для NA8G-1600 (R) | 5290.64 | 5290.64 | шт | Проектная (АСВ) | Под заказ | Новинка | Силовые аппараты распределения электроэнергии | Воздушные автоматические выключатели | NA8G Аксессуары | 1.2.6.5.4 |  | 0 | 0 | 0 | 0 | 1 | 1 | 1 | 0.71 | 0.39 | 0.00876 |  | 503.87
111692 | Независимый расцепитель DС110В для NA8G-2500-6300 (R) | 4496.84 | 4496.84 | шт | Проектная (АСВ) | Под заказ | Новинка | Силовые аппараты распределения электроэнергии | Воздушные автоматические выключатели | NA8G Аксессуары | 1.2.6.5.4 |  | 0 | 0 | 0 | 0 | 1 | 1 | 1 | 0.71 | 0.39 | 0.00876 |  | 428.27
111688 | Независимый расцепитель DС220В для NA8G-1600 (R) | 4554.69 | 4554.69 | шт | Проектная (АСВ) | Под заказ | Новинка | Силовые аппараты распределения электроэнергии | Воздушные автоматические выключатели | NA8G Аксессуары | 1.2.6.5.4 |  | 0 | 0 | 0 | 0 | 1 | 1 | 1 | 0.71 | 0.39 | 0.00876 | 6941498988057 | 433.78
111691 | Независимый расцепитель DС220В для NA8G-2500-6300 (R) | 4496.84 | 4496.84 | шт | Проектная (АСВ) | Под заказ | Новинка | Силовые аппараты распределения электроэнергии | Воздушные автоматические выключатели | NA8G Аксессуары | 1.2.6.5.4 |  | 0 | 0 | 0 | 0 | 1 | 1 | 1 | 0.71 | 0.39 | 0.00876 |  | 428.27
111686 | Независимый расцепитель АС220-230В для NA8G-1600 (R) | 4544.82 | 4544.82 | шт | Проектная (АСВ) | Под заказ | Новинка | Силовые аппараты распределения электроэнергии | Воздушные автоматические выключатели | NA8G Аксессуары | 1.2.6.5.4 |  | 0 | 0 | 0 | 0 | 1 | 1 | 1 | 1.8 | 0.42 | 0.029407 | 6941339522563 | 432.84
111640 | Независимый расцепитель АС220-230В для NA8G-2500/3200/4000/6300 | 5040.11 | 5040.11 | шт | Проектная (АСВ) | Под заказ | Новинка | Силовые аппараты распределения электроэнергии | Воздушные автоматические выключатели | NA8G Аксессуары | 1.2.6.5.4 |  | 0 | 0 | 0 | 0 | 1 | 1 | 1 | 8.6 | 6.6 | 0.037075 | 6941716424060 | 480.01
111687 | Независимый расцепитель АС380-400В для NA8G-1600 (R) | 4554.69 | 4554.69 | шт | Проектная (АСВ) | Под заказ | Новинка | Силовые аппараты распределения электроэнергии | Воздушные автоматические выключатели | NA8G Аксессуары | 1.2.6.5.4 |  | 0 | 0 | 0 | 0 | 1 | 1 | 1 | 1.8 | 0.42 | 0.029407 |  | 433.78
111690 | Независимый расцепитель АС380-400В для NA8G-2500-6300 (R) | 5006.93 | 5006.93 | шт | Проектная (АСВ) | Под заказ | Новинка | Силовые аппараты распределения электроэнергии | Воздушные автоматические выключатели | NA8G Аксессуары | 1.2.6.5.4 |  | 0 | 0 | 0 | 0 | 1 | 1 | 1 | 8.6 | 6.6 | 0.037075 |  | 476.85
111693 | Расцепитель минимального напряжения АС220-230В для NA8G-1600 (R) | 19074.51 | 19074.51 | шт | Проектная (АСВ) | Под заказ |  | Силовые аппараты распределения электроэнергии | Воздушные автоматические выключатели | NA8G Аксессуары | 1.2.6.5.4 |  | 0 | 0 | 0 | 0 | 1 | 1 | 1 | 1.8 | 0.45 | 0.029407 | 6941498989504
111695 | Расцепитель минимального напряжения АС220-230В для NA8G-1600 (задержка времени 1с) (R) | 20785.59 | 20785.59 | шт | Проектная (АСВ) | Под заказ | Новинка | Силовые аппараты распределения электроэнергии | Воздушные автоматические выключатели | NA8G Аксессуары | 1.2.6.5.4 |  | 0 | 0 | 0 | 0 | 1 | 1 | 1 | 1.8 | 0.45 | 0.029407 |  | 1979.58
111696 | Расцепитель минимального напряжения АС220-230В для NA8G-1600 (задержка времени 3с) (R) | 21418.53 | 21418.53 | шт | Проектная (АСВ) | Под заказ | Новинка | Силовые аппараты распределения электроэнергии | Воздушные автоматические выключатели | NA8G Аксессуары | 1.2.6.5.4 |  | 0 | 0 | 0 | 0 | 1 | 1 | 1 | 1.8 | 0.45 | 0.029407 |  | 2039.86
111697 | Расцепитель минимального напряжения АС220-230В для NA8G-1600 (задержка времени 5с) (R) | 21418.53 | 21418.53 | шт | Проектная (АСВ) | Под заказ | Новинка | Силовые аппараты распределения электроэнергии | Воздушные автоматические выключатели | NA8G Аксессуары | 1.2.6.5.4 |  | 0 | 0 | 0 | 0 | 1 | 1 | 1 | 1.8 | 0.45 | 0.029407 |  | 2039.86
111641 | Расцепитель минимального напряжения АС220-230В для NA8G-2500-6300 (R) | 19074.51 | 19074.51 | шт | Проектная (АСВ) | Под заказ |  | Силовые аппараты распределения электроэнергии | Воздушные автоматические выключатели | NA8G Аксессуары | 1.2.6.5.4 |  | 0 | 0 | 0 | 0 | 1 | 1 | 1 | 4.2 | 2.9 | 0.028604 | 6941339522570
111702 | Расцепитель минимального напряжения АС220-230В для NA8G-2500-6300 (задержка времени 1-5с) (R) | 19518.98 | 19518.98 | шт | Проектная (АСВ) | Под заказ | Новинка | Силовые аппараты распределения электроэнергии | Воздушные автоматические выключатели | NA8G Аксессуары | 1.2.6.5.4 |  | 0 | 0 | 0 | 0 | 1 | 1 | 1 | 4.2 | 2.9 | 0.028604 |  | 1858.95
111694 | Расцепитель минимального напряжения АС380-400В для NA8G-1600 (R) | 13286.49 | 13286.49 | шт | Проектная (АСВ) | Под заказ | Новинка | Силовые аппараты распределения электроэнергии | Воздушные автоматические выключатели | NA8G Аксессуары | 1.2.6.5.4 |  | 0 | 0 | 0 | 0 | 1 | 1 | 1 | 4.2 | 2.9 | 0.028604 |  | 1265.38
111698 | Расцепитель минимального напряжения АС380-400В для NA8G-1600 (задержка времени 1с) (R) | 20785.59 | 20785.59 | шт | Проектная (АСВ) | Под заказ | Новинка | Силовые аппараты распределения электроэнергии | Воздушные автоматические выключатели | NA8G Аксессуары | 1.2.6.5.4 |  | 0 | 0 | 0 | 0 | 1 | 1 | 1 | 4.2 | 2.9 | 0.028604 |  | 1979.58
111699 | Расцепитель минимального напряжения АС380-400В для NA8G-1600 (задержка времени 3с) (R) | 21418.53 | 21418.53 | шт | Проектная (АСВ) | Под заказ | Новинка | Силовые аппараты распределения электроэнергии | Воздушные автоматические выключатели | NA8G Аксессуары | 1.2.6.5.4 |  | 0 | 0 | 0 | 0 | 1 | 1 | 1 | 4.2 | 2.9 | 0.028604 |  | 2039.86
111700 | Расцепитель минимального напряжения АС380-400В для NA8G-1600 (задержка времени 5с) (R) | 21418.53 | 21418.53 | шт | Проектная (АСВ) | Под заказ | Новинка | Силовые аппараты распределения электроэнергии | Воздушные автоматические выключатели | NA8G Аксессуары | 1.2.6.5.4 |  | 0 | 0 | 0 | 0 | 1 | 1 | 1 | 4.2 | 2.9 | 0.028604 |  | 2039.86
111701 | Расцепитель минимального напряжения АС380-400В для NA8G-2500-6300 (R) | 15916.95 | 15916.95 | шт | Проектная (АСВ) | Под заказ | Новинка | Силовые аппараты распределения электроэнергии | Воздушные автоматические выключатели | NA8G Аксессуары | 1.2.6.5.4 |  | 0 | 0 | 0 | 0 | 1 | 1 | 1 | 4.2 | 2.9 | 0.028604 | 6941498942486 | 1515.9
111703 | Расцепитель минимального напряжения АС380-400В для NA8G-2500-6300 (задержка времени 1-5с) (R) | 18574.92 | 18574.92 | шт | Проектная (АСВ) | Под заказ | Новинка | Силовые аппараты распределения электроэнергии | Воздушные автоматические выключатели | NA8G Аксессуары | 1.2.6.5.4 |  | 0 | 0 | 0 | 0 | 1 | 1 | 1 | 4.2 | 2.9 | 0.028604 |  | 1769.04
111737 | Сигнальный модуль для NA8G (R) | 9775.4 | 9775.4 | шт | Проектная (АСВ) | Под заказ | Новинка | Силовые аппараты распределения электроэнергии | Воздушные автоматические выключатели | NA8G Аксессуары | 1.2.6.5.4 |  | 0 | 0 | 0 | 0 | 1 | 1 | 1 | 0 | 0 | 0 |  | 930.99
111714 | Тросовая механическая взаимоблокировка для NA8G-1600 (на 2 выключателя выкатного исп.) (R) | 36911.39 | 36911.39 | шт | Проектная (АСВ) | Под заказ | Новинка | Силовые аппараты распределения электроэнергии | Воздушные автоматические выключатели | NA8G Аксессуары | 1.2.6.5.4 |  | 0 | 0 | 0 | 0 | 1 | 1 | 1 | 6.1 | 4.1 | 0.032508 |  | 3515.37
111651 | Тросовая механическая взаимоблокировка для NA8G-1600 (на 2 выключателя стационарного исп.) (R) | 39293.42 | 39293.42 | шт | Проектная (АСВ) | Под заказ | Новинка | Силовые аппараты распределения электроэнергии | Воздушные автоматические выключатели | NA8G Аксессуары | 1.2.6.5.4 |  | 0 | 0 | 0 | 0 | 1 | 1 | 1 | 6.1 | 4.1 | 0.032508 | 6901800661863 | 3742.23
111653 | Тросовая механическая взаимоблокировка для NA8G-2500-4000 (на 2 выключателя стационарного исп.) (R) | 28550.03 | 28550.03 | шт | Проектная (АСВ) | Под заказ | Новинка | Силовые аппараты распределения электроэнергии | Воздушные автоматические выключатели | NA8G Аксессуары | 1.2.6.5.4 |  | 0 | 0 | 0 | 0 | 1 | 1 | 1 | 6.1 | 4.1 | 0.032508 |  | 2719.05
111716 | Тросовая механическая взаимоблокировка для NA8G-2500-4000 (на 3 выключателя стационарного исп.) (R) | 55626.69 | 55626.69 | шт | Проектная (АСВ) | Под заказ | Новинка | Силовые аппараты распределения электроэнергии | Воздушные автоматические выключатели | NA8G Аксессуары | 1.2.6.5.4 |  | 0 | 0 | 0 | 0 | 1 | 1 | 1 | 6.1 | 4.1 | 0.032508 |  | 5297.78
111650 | Тросовая механическая взаимоблокировка для NA8G-2500-6300 (на 2 выключателя выкатного исп.) (R) | 27976.31 | 27976.31 | шт | Проектная (АСВ) | Под заказ | Новинка | Силовые аппараты распределения электроэнергии | Воздушные автоматические выключатели | NA8G Аксессуары | 1.2.6.5.4 |  | 0 | 0 | 0 | 0 | 1 | 1 | 1 | 6.1 | 4.1 | 0.032508 |  | 2664.41
111715 | Тросовая механическая взаимоблокировка для NA8G-2500-6300 (на 3 выключателя выкатного исп.) (R) | 54765.9 | 54765.9 | шт | Проектная (АСВ) | Под заказ | Новинка | Силовые аппараты распределения электроэнергии | Воздушные автоматические выключатели | NA8G Аксессуары | 1.2.6.5.4 |  | 0 | 0 | 0 | 0 | 1 | 1 | 1 | 6.1 | 4.1 | 0.032508 |  | 5215.8
111652 | Устройство блокирующее кнопку для NA8G-1600 | 230.69 | 230.69 | шт | Проектная (АСВ) | Под заказ | Новинка | Силовые аппараты распределения электроэнергии | Воздушные автоматические выключатели | NA8G Аксессуары | 1.2.6.5.4 |  | 0 | 0 | 0 | 0 | 4 | 1 | 1 | 0.12 | 0.06 | 0 | 6901800661870 | 21.97
111738 | Устройство блокирующее кнопку для NA8G-2500-6300 | 460.01 | 460.01 | шт | Проектная (АСВ) | Под заказ | Новинка | Силовые аппараты распределения электроэнергии | Воздушные автоматические выключатели | NA8G Аксессуары | 1.2.6.5.4 |  | 0 | 0 | 0 | 0 | 1 | 1 | 1 | 0.12 | 0.06 | 0 |  | 43.81
111682 | Электромагнит включения DС110В для NA8G-1600 | 5864.25 | 5864.25 | шт | Проектная (АСВ) | Под заказ | Новинка | Силовые аппараты распределения электроэнергии | Воздушные автоматические выключатели | NA8G Аксессуары | 1.2.6.5.4 |  | 0 | 0 | 0 | 0 | 1 | 1 | 1 | 0.12 | 0.06 | 0 |  | 558.5
111685 | Электромагнит включения DС110В для NA8G-2500-6300 | 5069.72 | 5069.72 | шт | Проектная (АСВ) | Под заказ | Новинка | Силовые аппараты распределения электроэнергии | Воздушные автоматические выключатели | NA8G Аксессуары | 1.2.6.5.4 |  | 0 | 0 | 0 | 0 | 1 | 1 | 1 | 0.12 | 0.06 | 0 |  | 482.83
111681 | Электромагнит включения DС220В для NA8G-1600 | 5128.31 | 5128.31 | шт | Проектная (АСВ) | Под заказ | Новинка | Силовые аппараты распределения электроэнергии | Воздушные автоматические выключатели | NA8G Аксессуары | 1.2.6.5.4 |  | 0 | 0 | 0 | 0 | 1 | 1 | 1 | 0.12 | 0.06 | 0 |  | 488.41
111684 | Электромагнит включения DС220В для NA8G-2500-6300 | 5069.72 | 5069.72 | шт | Проектная (АСВ) | Под заказ | Новинка | Силовые аппараты распределения электроэнергии | Воздушные автоматические выключатели | NA8G Аксессуары | 1.2.6.5.4 |  | 0 | 0 | 0 | 0 | 1 | 1 | 1 | 0.12 | 0.06 | 0 |  | 482.83
111679 | Электромагнит включения АС220-230В для NA8G-1600 | 5118.44 | 5118.44 | шт | Проектная (АСВ) | Под заказ | Новинка | Силовые аппараты распределения электроэнергии | Воздушные автоматические выключатели | NA8G Аксессуары | 1.2.6.5.4 |  | 0 | 0 | 0 | 0 | 1 | 1 | 1 | 1.8 | 0.42 | 0.029407 | 6941339522556 | 487.47
111639 | Электромагнит включения АС220-230В для NA8G-2500-6300 | 5613.09 | 5613.09 | шт | Проектная (АСВ) | Под заказ | Новинка | Силовые аппараты распределения электроэнергии | Воздушные автоматические выключатели | NA8G Аксессуары | 1.2.6.5.4 |  | 0 | 0 | 0 | 0 | 1 | 1 | 1 | 2.5 | 1.65 | 0.021037 | 6941339522501 | 534.58
111680 | Электромагнит включения АС380-400В для NA8G-1600 | 5128.31 | 5128.31 | шт | Проектная (АСВ) | Под заказ | Новинка | Силовые аппараты распределения электроэнергии | Воздушные автоматические выключатели | NA8G Аксессуары | 1.2.6.5.4 |  | 0 | 0 | 0 | 0 | 1 | 1 | 1 | 1.8 | 0.42 | 0.029407 |  | 488.41
111683 | Электромагнит включения АС380-400В для NA8G-2500-6300 | 5579.91 | 5579.91 | шт | Проектная (АСВ) | Под заказ | Новинка | Силовые аппараты распределения электроэнергии | Воздушные автоматические выключатели | NA8G Аксессуары | 1.2.6.5.4 |  | 0 | 0 | 0 | 0 | 1 | 1 | 1 | 2.5 | 1.65 | 0.021037 |  | 531.42
271882 | Выключатель-разъединитель NM8NSD-125 AC 3P (R) | 16280.99 | 16280.99 | шт | Промышленная | Под заказ |  | Силовые аппараты распределения электроэнергии | Выключатели нагрузки | NM8NSD (AC) | 1.2.6.6.1 |  | 0 | 0 | 0 | 0 | 12 | 1 | 1 | 24.1 | 21.42 | 0.04509 | 6941339599879 | 1505.41
271883 | Выключатель-разъединитель NM8NSD-125 AC 4P (R) | 21333.17 | 21333.17 | шт | Промышленная | Под заказ |  | Силовые аппараты распределения электроэнергии | Выключатели нагрузки | NM8NSD (AC) | 1.2.6.6.1 |  | 0 | 0 | 0 | 0 | 8 | 1 | 1 | 20.94 | 17.88 | 0.037075 | 6941716431815 | 1972.55
263171 | Выключатель-разъединитель NM8NSD-1600 AC 1000 3P (R) | 145147.28 | 145147.28 | шт | Промышленная | Под заказ |  | Силовые аппараты распределения электроэнергии | Выключатели нагрузки | NM8NSD (AC) | 1.2.6.6.1 |  | 0 | 0 | 0 | 0 | 1 | 1 | 1 | 18.1 | 13.5 | 0.040185 | 6937025511089 | 13420.92
263175 | Выключатель-разъединитель NM8NSD-1600 AC 1000 4P (R) | 208263.2 | 208263.2 | шт | Промышленная | Под заказ |  | Силовые аппараты распределения электроэнергии | Выключатели нагрузки | NM8NSD (AC) | 1.2.6.6.1 |  | 0 | 0 | 0 | 0 | 1 | 1 | 1 | 22.34 | 16.24 | 0.052155 | 6941716452926 | 19256.88
263172 | Выключатель-разъединитель NM8NSD-1600 AC 1250 3P (R) | 145147.28 | 145147.28 | шт | Промышленная | Под заказ |  | Силовые аппараты распределения электроэнергии | Выключатели нагрузки | NM8NSD (AC) | 1.2.6.6.1 |  | 0 | 0 | 0 | 0 | 1 | 1 | 1 | 18.1 | 13.5 | 0.040185 | 6937025511096 | 13420.92
263176 | Выключатель-разъединитель NM8NSD-1600 AC 1250 4P (R) | 208263.2 | 208263.2 | шт | Промышленная | Под заказ |  | Силовые аппараты распределения электроэнергии | Выключатели нагрузки | NM8NSD (AC) | 1.2.6.6.1 |  | 0 | 0 | 0 | 0 | 1 | 1 | 1 | 22.34 | 16.24 | 0.052155 | 6941716452933 | 19256.88
263173 | Выключатель-разъединитель NM8NSD-1600 AC 1600 3P (R) | 145147.28 | 145147.28 | шт | Промышленная | Под заказ |  | Силовые аппараты распределения электроэнергии | Выключатели нагрузки | NM8NSD (AC) | 1.2.6.6.1 |  | 0 | 0 | 0 | 0 | 1 | 1 | 1 | 19.4 | 13.5 | 0.040185 | 6937025511102 | 13420.92
263177 | Выключатель-разъединитель NM8NSD-1600 AC 1600 4P (R) | 208263.2 | 208263.2 | шт | Промышленная | Под заказ |  | Силовые аппараты распределения электроэнергии | Выключатели нагрузки | NM8NSD (AC) | 1.2.6.6.1 |  | 0 | 0 | 0 | 0 | 1 | 1 | 1 | 22.34 | 16.24 | 0.052155 | 6941716452940 | 19256.88
271502 | Выключатель-разъединитель NM8NSD-250 AC 3P (R) | 22088.12 | 22088.12 | шт | Промышленная | Под заказ |  | Силовые аппараты распределения электроэнергии | Выключатели нагрузки | NM8NSD (AC) | 1.2.6.6.1 |  | 0 | 0 | 0 | 0 | 8 | 1 | 1 | 16.75 | 15.04 | 0.028784 | 6941716424022 | 2042.36
271503 | Выключатель-разъединитель NM8NSD-250 AC 4P (R) | 28521.89 | 28521.89 | шт | Промышленная | Под заказ |  | Силовые аппараты распределения электроэнергии | Выключатели нагрузки | NM8NSD (AC) | 1.2.6.6.1 |  | 0 | 0 | 0 | 0 | 8 | 1 | 1 | 20.77 | 18.64 | 0.038399 | 6941716424039 | 2637.25
269593 | Выключатель-разъединитель NM8NSD-400 AC 3P (R) | 51750.51 | 51750.51 | шт | Промышленная | Под заказ |  | Силовые аппараты распределения электроэнергии | Выключатели нагрузки | NM8NSD (AC) | 1.2.6.6.1 |  | 0 | 0 | 0 | 0 | 2 | 1 | 1 | 11.39 | 9.82 | 0.021037 | 6941716431822 | 4785.07
269594 | Выключатель-разъединитель NM8NSD-400 AC 4P (R) | 67903.08 | 67903.08 | шт | Промышленная | Под заказ |  | Силовые аппараты распределения электроэнергии | Выключатели нагрузки | NM8NSD (AC) | 1.2.6.6.1 |  | 0 | 0 | 0 | 0 | 2 | 1 | 1 | 14.49 | 12.78 | 0.025815 | 6941716406318 | 6278.6
273109 | Выключатель-разъединитель NM8NSD-800 AC 3P (R) | 111573.32 | 111573.32 | шт | Промышленная | Под заказ |  | Силовые аппараты распределения электроэнергии | Выключатели нагрузки | NM8NSD (AC) | 1.2.6.6.1 |  | 0 | 0 | 0 | 0 | 1 | 1 | 1 | 10.78 | 9.27 | 0.025385 | 6941716452988 | 10316.53
273110 | Выключатель-разъединитель NM8NSD-800 AC 4P (R) | 143886.23 | 143886.23 | шт | Промышленная | Под заказ |  | Силовые аппараты распределения электроэнергии | Выключатели нагрузки | NM8NSD (AC) | 1.2.6.6.1 |  | 0 | 0 | 0 | 0 | 1 | 1 | 1 | 13.05 | 12.23 | 0.03059 | 6941716452995 | 13304.32
271885 | Выключатель-разъединитель NM8NSD-125 DC 3P (R) | 16280.99 | 16280.99 | шт | Промышленная | Под заказ |  | Силовые аппараты распределения электроэнергии | Выключатели нагрузки | NM8NSD (DC) | 1.2.6.6.2 |  | 0 | 0 | 0 | 0 | 12 | 1 | 1 | 24.1 | 21.42 | 0.04509 | 6941716431846 | 1505.41
271886 | Выключатель-разъединитель NM8NSD-125 DC 4P (R) | 21333.17 | 21333.17 | шт | Промышленная | Под заказ |  | Силовые аппараты распределения электроэнергии | Выключатели нагрузки | NM8NSD (DC) | 1.2.6.6.2 |  | 0 | 0 | 0 | 0 | 8 | 1 | 1 | 20.94 | 17.88 | 0.037075 | 6941716431853 | 1972.55
263179 | Выключатель-разъединитель NM8NSD-1600 DC 1000 3P (R) | 205733.12 | 205733.12 | шт | Промышленная | Под заказ |  | Силовые аппараты распределения электроэнергии | Выключатели нагрузки | NM8NSD (DC) | 1.2.6.6.2 |  | 0 | 0 | 0 | 0 | 1 | 1 | 1 | 18.1 | 13.5 | 0.040185 | 6937025511133 | 19022.94
263183 | Выключатель-разъединитель NM8NSD-1600 DC 1000 4P (R) | 328165.74 | 328165.74 | шт | Промышленная | Под заказ |  | Силовые аппараты распределения электроэнергии | Выключатели нагрузки | NM8NSD (DC) | 1.2.6.6.2 |  | 0 | 0 | 0 | 0 | 1 | 1 | 1 | 23.5 | 17.5 | 0.052155 | 6937025511171 | 30343.57
263180 | Выключатель-разъединитель NM8NSD-1600 DC 1250 3P (R) | 205733.12 | 205733.12 | шт | Промышленная | Под заказ |  | Силовые аппараты распределения электроэнергии | Выключатели нагрузки | NM8NSD (DC) | 1.2.6.6.2 |  | 0 | 0 | 0 | 0 | 1 | 1 | 1 | 18.1 | 13.5 | 0.040185 | 6937025511140 | 19022.94
263184 | Выключатель-разъединитель NM8NSD-1600 DC 1250 4P (R) | 328165.74 | 328165.74 | шт | Промышленная | Под заказ |  | Силовые аппараты распределения электроэнергии | Выключатели нагрузки | NM8NSD (DC) | 1.2.6.6.2 |  | 0 | 0 | 0 | 0 | 1 | 1 | 1 | 23.5 | 17.5 | 0.052155 | 6937025511188 | 30343.57
263181 | Выключатель-разъединитель NM8NSD-1600 DC 1600 3P (R) | 205733.12 | 205733.12 | шт | Промышленная | Под заказ |  | Силовые аппараты распределения электроэнергии | Выключатели нагрузки | NM8NSD (DC) | 1.2.6.6.2 |  | 0 | 0 | 0 | 0 | 1 | 1 | 1 | 18.1 | 13.5 | 0.040185 | 6937025511157 | 19022.94
263185 | Выключатель-разъединитель NM8NSD-1600 DC 1600 4P (R) | 328165.74 | 328165.74 | шт | Промышленная | Под заказ |  | Силовые аппараты распределения электроэнергии | Выключатели нагрузки | NM8NSD (DC) | 1.2.6.6.2 |  | 0 | 0 | 0 | 0 | 1 | 1 | 1 | 23.5 | 17.5 | 0.052155 | 6937025511195 | 30343.57
273114 | Выключатель-разъединитель NM8NSD-250 DC 3P (R) | 21959.6 | 21959.6 | шт | Промышленная | Под заказ |  | Силовые аппараты распределения электроэнергии | Выключатели нагрузки | NM8NSD (DC) | 1.2.6.6.2 |  | 0 | 0 | 0 | 0 | 8 | 1 | 1 | 16.75 | 15.04 | 0.028784 | 6941339599640 | 2030.48
273115 | Выключатель-разъединитель NM8NSD-250 DC 4P (R) | 28521.89 | 28521.89 | шт | Промышленная | Под заказ |  | Силовые аппараты распределения электроэнергии | Выключатели нагрузки | NM8NSD (DC) | 1.2.6.6.2 |  | 0 | 0 | 0 | 0 | 8 | 1 | 1 | 20.77 | 18.64 | 0.038399 | 6932103886967 | 2637.25
269595 | Выключатель-разъединитель NM8NSD-400 DC 3P (R) | 51750.51 | 51750.51 | шт | Промышленная | Под заказ |  | Силовые аппараты распределения электроэнергии | Выключатели нагрузки | NM8NSD (DC) | 1.2.6.6.2 |  | 0 | 0 | 0 | 0 | 2 | 1 | 1 | 16.75 | 15.04 | 0.028784 | 6941716431860 | 4785.07
269596 | Выключатель-разъединитель NM8NSD-400 DC 4P (R) | 67903.08 | 67903.08 | шт | Промышленная | Под заказ |  | Силовые аппараты распределения электроэнергии | Выключатели нагрузки | NM8NSD (DC) | 1.2.6.6.2 |  | 0 | 0 | 0 | 0 | 2 | 1 | 1 | 20.77 | 18.64 | 0.038399 | 6941716431877 | 6278.6
273111 | Выключатель-разъединитель NM8NSD-800 DC 3P (R) | 116496.87 | 116496.87 | шт | Промышленная | Под заказ |  | Силовые аппараты распределения электроэнергии | Выключатели нагрузки | NM8NSD (DC) | 1.2.6.6.2 |  | 0 | 0 | 0 | 0 | 1 | 1 | 1 | 16.75 | 15.04 | 0.028784 | 6937025512475 | 10771.79
273112 | Выключатель-разъединитель NM8NSD-800 DC 4P (R) | 153982.61 | 153982.61 | шт | Промышленная | Под заказ |  | Силовые аппараты распределения электроэнергии | Выключатели нагрузки | NM8NSD (DC) | 1.2.6.6.2 |  | 0 | 0 | 0 | 0 | 1 | 1 | 1 | 20.77 | 18.64 | 0.038399 | 6937025512482 | 14237.87
393529 | Выключатель-разъединитель NH40-100/3 ,3P ,100А, стандартная рукоятка управления | 4735.71 | 4735.71 | шт | Промышленная | Склад |  | Силовые аппараты распределения электроэнергии | Выключатели-разъединители-рубильники | NH40 | 1.2.6.7.1 |  | 0 | 0 | 0 | 0 | 18 | 1 | 1 | 10 | 9.5 | 0.031412 | 6901800574446 | 437.88
393472 | Выключатель-разъединитель NH40-100/3W ,3P ,100А, выносная рукоятка управления | 5455.49 | 5455.49 | шт | Промышленная | Под заказ |  | Силовые аппараты распределения электроэнергии | Выключатели-разъединители-рубильники | NH40 | 1.2.6.7.1 |  | 0 | 0 | 0 | 0 | 16 | 2 | 1 | 14.66 | 11.52 | 0.062457 | 6901800573623 | 504.44
393535 | Выключатель-разъединитель NH40-100/4 ,4P ,100А, стандартная рукоятка управления | 6314.28 | 6314.28 | шт | Промышленная | Под заказ |  | Силовые аппараты распределения электроэнергии | Выключатели-разъединители-рубильники | NH40 | 1.2.6.7.1 |  | 0 | 0 | 0 | 0 | 18 | 1 | 1 | 11.5 | 11 | 0.03219 | 6901800574507 | 583.84
393268 | Выключатель-разъединитель NH40-1000/3 ,3P ,1000А, стандартная рукоятка управления | 54218.85 | 54218.85 | шт | Промышленная | Склад |  | Силовые аппараты распределения электроэнергии | Выключатели-разъединители-рубильники | NH40 | 1.2.6.7.1 |  | 0 | 0 | 0 | 0 | 1 | 1 | 1 | 14 | 13.5 | 0.028144 | 6901800050261 | 5013.3
393281 | Выключатель-разъединитель NH40-1000/3W ,3P ,1000А, выносная рукоятка управления | 60996.92 | 60996.92 | шт | Промышленная | Склад |  | Силовые аппараты распределения электроэнергии | Выключатели-разъединители-рубильники | NH40 | 1.2.6.7.1 |  | 0 | 0 | 0 | 0 | 1 | 1 | 1 | 15.5 | 14.1 | 0.028884 | 6901800050384 | 5640.03
393294 | Выключатель-разъединитель NH40-1000/4W ,4P ,1000А, выносная рукоятка управления | 81329.12 | 81329.12 | шт | Промышленная | Под заказ |  | Силовые аппараты распределения электроэнергии | Выключатели-разъединители-рубильники | NH40 | 1.2.6.7.1 |  | 0 | 0 | 0 | 0 | 1 | 1 | 1 | 17.8 | 16.7 | 0.04339 | 6901800050506 | 7520.03
393261 | Выключатель-разъединитель NH40-125/3 ,3P ,125А, стандартная рукоятка управления | 9512.16 | 9512.16 | шт | Промышленная | Склад |  | Силовые аппараты распределения электроэнергии | Выключатели-разъединители-рубильники | NH40 | 1.2.6.7.1 |  | 0 | 0 | 0 | 0 | 8 | 1 | 1 | 9.8 | 8.8 | 0.05005 | 6901800050193 | 879.53
393274 | Выключатель-разъединитель NH40-125/3W ,3P ,125А, выносная рукоятка управления | 10304.81 | 10304.81 | шт | Промышленная | Под заказ |  | Силовые аппараты распределения электроэнергии | Выключатели-разъединители-рубильники | NH40 | 1.2.6.7.1 |  | 0 | 0 | 0 | 0 | 8 | 1 | 1 | 17.8 | 16.8 | 0.055904 | 6901800050315 | 952.83
393358 | Выключатель-разъединитель NH40-125/4 ,4P ,125А, стандартная рукоятка управления | 12682.85 | 12682.85 | шт | Промышленная | Под заказ |  | Силовые аппараты распределения электроэнергии | Выключатели-разъединители-рубильники | NH40 | 1.2.6.7.1 |  | 0 | 0 | 0 | 0 | 8 | 1 | 1 | 13.64 | 12 | 0.040852 | 6901800051589 | 1172.71
393287 | Выключатель-разъединитель NH40-125/4W ,4P ,125А, выносная рукоятка управления | 13739.78 | 13739.78 | шт | Промышленная | Под заказ |  | Силовые аппараты распределения электроэнергии | Выключатели-разъединители-рубильники | NH40 | 1.2.6.7.1 |  | 0 | 0 | 0 | 0 | 8 | 1 | 1 | 19 | 18 | 0.055904 | 6901800050438 | 1270.44
393269 | Выключатель-разъединитель NH40-1250/3 ,3P ,1250А, стандартная рукоятка управления | 60996.92 | 60996.92 | шт | Промышленная | Склад |  | Силовые аппараты распределения электроэнергии | Выключатели-разъединители-рубильники | NH40 | 1.2.6.7.1 |  | 0 | 0 | 0 | 0 | 1 | 1 | 1 | 15.5 | 15 | 0.028144 | 6901800050278 | 5640.03
393282 | Выключатель-разъединитель NH40-1250/3W ,3P ,1250А, выносная рукоятка управления | 65514.65 | 65514.65 | шт | Промышленная | Под заказ |  | Силовые аппараты распределения электроэнергии | Выключатели-разъединители-рубильники | NH40 | 1.2.6.7.1 |  | 0 | 0 | 0 | 0 | 1 | 1 | 1 | 17 | 16.1 | 0.030167 | 6901800050391 | 6057.76
393366 | Выключатель-разъединитель NH40-1250/4 ,4P ,1250А, стандартная рукоятка управления | 81329.12 | 81329.12 | шт | Промышленная | Под заказ |  | Силовые аппараты распределения электроэнергии | Выключатели-разъединители-рубильники | NH40 | 1.2.6.7.1 |  | 0 | 0 | 0 | 0 | 1 | 1 | 1 | 18.61 | 17.3 | 0.04339 | 6901800051664 | 7520.03
393295 | Выключатель-разъединитель NH40-1250/4W ,4P ,1250А, выносная рукоятка управления | 87352.86 | 87352.86 | шт | Промышленная | Под заказ |  | Силовые аппараты распределения электроэнергии | Выключатели-разъединители-рубильники | NH40 | 1.2.6.7.1 |  | 0 | 0 | 0 | 0 | 1 | 1 | 1 | 21 | 19.5 | 0.04339 | 6901800050513 | 8077.01
393262 | Выключатель-разъединитель NH40-160/3 ,3P ,160А, стандартная рукоятка управления | 10899.84 | 10899.84 | шт | Промышленная | Склад |  | Силовые аппараты распределения электроэнергии | Выключатели-разъединители-рубильники | NH40 | 1.2.6.7.1 |  | 0 | 0 | 0 | 0 | 8 | 1 | 1 | 9.8 | 8.8 | 0.05005 | 6901800050209 | 1007.84
393275 | Выключатель-разъединитель NH40-160/3W ,3P ,160А, выносная рукоятка управления | 11097.56 | 11097.56 | шт | Промышленная | Под заказ |  | Силовые аппараты распределения электроэнергии | Выключатели-разъединители-рубильники | NH40 | 1.2.6.7.1 |  | 0 | 0 | 0 | 0 | 8 | 1 | 1 | 18 | 17 | 0.055904 | 6901800050322 | 1026.13
393359 | Выключатель-разъединитель NH40-160/4 ,4P ,160А, стандартная рукоятка управления | 14533.05 | 14533.05 | шт | Промышленная | Под заказ |  | Силовые аппараты распределения электроэнергии | Выключатели-разъединители-рубильники | NH40 | 1.2.6.7.1 |  | 0 | 0 | 0 | 0 | 8 | 1 | 1 | 12.9 | 10.8 | 0.040852 | 6901800051596 | 1343.79
393288 | Выключатель-разъединитель NH40-160/4W ,4P ,160А, выносная рукоятка управления | 14796.81 | 14796.81 | шт | Промышленная | Под заказ |  | Силовые аппараты распределения электроэнергии | Выключатели-разъединители-рубильники | NH40 | 1.2.6.7.1 |  | 0 | 0 | 0 | 0 | 8 | 1 | 1 | 19 | 18 | 0.04132 | 6901800050445 | 1368.17
393270 | Выключатель-разъединитель NH40-1600/3 ,3P ,1600А, стандартная рукоятка управления | 70033.32 | 70033.32 | шт | Промышленная | Склад |  | Силовые аппараты распределения электроэнергии | Выключатели-разъединители-рубильники | NH40 | 1.2.6.7.1 |  | 0 | 0 | 0 | 0 | 1 | 1 | 1 | 15.5 | 15 | 0.028144 | 6901800050285 | 6475.57
393283 | Выключатель-разъединитель NH40-1600/3W ,3P ,1600А, выносная рукоятка управления | 79069.73 | 79069.73 | шт | Промышленная | Склад |  | Силовые аппараты распределения электроэнергии | Выключатели-разъединители-рубильники | NH40 | 1.2.6.7.1 |  | 0 | 0 | 0 | 0 | 1 | 1 | 1 | 17 | 16.5 | 0.030167 | 6901800050407 | 7311.12
393367 | Выключатель-разъединитель NH40-1600/4 ,4P ,1600А, стандартная рукоятка управления | 93377.76 | 93377.76 | шт | Промышленная | Под заказ |  | Силовые аппараты распределения электроэнергии | Выключатели-разъединители-рубильники | NH40 | 1.2.6.7.1 |  | 0 | 0 | 0 | 0 | 1 | 1 | 1 | 20 | 18.9 | 0.04339 | 6901800051671 | 8634.1
393260 | Выключатель-разъединитель NH40-1600/4W ,4P ,1600А, выносная рукоятка управления | 105426.3 | 105426.3 | шт | Промышленная | Под заказ |  | Силовые аппараты распределения электроэнергии | Выключатели-разъединители-рубильники | NH40 | 1.2.6.7.1 |  | 0 | 0 | 0 | 0 | 1 | 1 | 1 | 21.5 | 18.5 | 0.04339 | 6901800048312 | 9748.16
393263 | Выключатель-разъединитель NH40-200/3 ,3P ,200А, стандартная рукоятка управления | 15853.22 | 15853.22 | шт | Промышленная | Склад |  | Силовые аппараты распределения электроэнергии | Выключатели-разъединители-рубильники | NH40 | 1.2.6.7.1 |  | 0 | 0 | 0 | 0 | 8 | 1 | 1 | 19 | 16.3 | 0.040852 | 6901800050216 | 1465.85
393276 | Выключатель-разъединитель NH40-200/3W ,3P ,200А, выносная рукоятка управления | 16645.86 | 16645.86 | шт | Промышленная | Под заказ |  | Силовые аппараты распределения электроэнергии | Выключатели-разъединители-рубильники | NH40 | 1.2.6.7.1 |  | 0 | 0 | 0 | 0 | 8 | 1 | 1 | 24 | 23 | 0.076608 | 6901800050339 | 1539.15
393360 | Выключатель-разъединитель NH40-200/4 ,4P ,200А, стандартная рукоятка управления | 21137.45 | 21137.45 | шт | Промышленная | Под заказ |  | Силовые аппараты распределения электроэнергии | Выключатели-разъединители-рубильники | NH40 | 1.2.6.7.1 |  | 0 | 0 | 0 | 0 | 8 | 1 | 1 | 26.88 | 24.8 | 0.076608 | 6901800051602 | 1954.46
393289 | Выключатель-разъединитель NH40-200/4W ,4P ,200А, выносная рукоятка управления | 22194.59 | 22194.59 | шт | Промышленная | Под заказ |  | Силовые аппараты распределения электроэнергии | Выключатели-разъединители-рубильники | NH40 | 1.2.6.7.1 |  | 0 | 0 | 0 | 0 | 8 | 1 | 1 | 27 | 26 | 0.076608 | 6901800050452 | 2052.2
393271 | Выключатель-разъединитель NH40-2000/3 ,3P ,2000А, стандартная рукоятка управления | 199180.17 | 199180.17 | шт | Промышленная | Под заказ |  | Силовые аппараты распределения электроэнергии | Выключатели-разъединители-рубильники | NH40 | 1.2.6.7.1 |  | 0 | 0 | 0 | 0 | 1 | 1 | 1 | 39.5 | 36.5 | 0.054 | 6901800050292 | 18417.03
393284 | Выключатель-разъединитель NH40-2000/3W ,3P ,2000А, выносная рукоятка управления | 193998.95 | 193998.95 | шт | Промышленная | Склад |  | Силовые аппараты распределения электроэнергии | Выключатели-разъединители-рубильники | NH40 | 1.2.6.7.1 |  | 0 | 0 | 0 | 0 | 1 | 1 | 1 | 40.5 | 37.5 | 0.067445 | 6901800050414 | 17937.95
393368 | Выключатель-разъединитель NH40-2000/4 ,4P ,2000А, стандартная рукоятка управления | 265573.56 | 265573.56 | шт | Промышленная | Под заказ |  | Силовые аппараты распределения электроэнергии | Выключатели-разъединители-рубильники | NH40 | 1.2.6.7.1 |  | 0 | 0 | 0 | 0 | 1 | 1 | 1 | 54.7 | 45.9 | 0.0736 | 6901800051688 | 24556.04
393297 | Выключатель-разъединитель NH40-2000/4W ,4P ,2000А, выносная рукоятка управления | 258665.3 | 258665.3 | шт | Промышленная | Под заказ |  | Силовые аппараты распределения электроэнергии | Выключатели-разъединители-рубильники | NH40 | 1.2.6.7.1 |  | 0 | 0 | 0 | 0 | 1 | 1 | 1 | 56 | 47.2 | 0.08533 | 6901800050971 | 23917.27
393264 | Выключатель-разъединитель NH40-250/3 ,3P ,250А, стандартная рукоятка управления | 16250.01 | 16250.01 | шт | Промышленная | Склад |  | Силовые аппараты распределения электроэнергии | Выключатели-разъединители-рубильники | NH40 | 1.2.6.7.1 |  | 0 | 0 | 0 | 0 | 8 | 1 | 1 | 17 | 16.5 | 0.04132 | 6901800050223 | 1502.54
393277 | Выключатель-разъединитель NH40-250/3W ,3P ,250А, выносная рукоятка управления | 17042.87 | 17042.87 | шт | Промышленная | Под заказ |  | Силовые аппараты распределения электроэнергии | Выключатели-разъединители-рубильники | NH40 | 1.2.6.7.1 |  | 0 | 0 | 0 | 0 | 8 | 1 | 1 | 24 | 23 | 0.061465 | 6901800050346 | 1575.85
393361 | Выключатель-разъединитель NH40-250/4 ,4P ,250А, стандартная рукоятка управления | 21666.65 | 21666.65 | шт | Промышленная | Под заказ |  | Силовые аппараты распределения электроэнергии | Выключатели-разъединители-рубильники | NH40 | 1.2.6.7.1 |  | 0 | 0 | 0 | 0 | 8 | 1 | 1 | 26.1 | 24.8 | 0.054868 | 6901800051619 | 2003.39
393290 | Выключатель-разъединитель NH40-250/4W ,4P ,250А, выносная рукоятка управления | 22723.68 | 22723.68 | шт | Промышленная | Под заказ |  | Силовые аппараты распределения электроэнергии | Выключатели-разъединители-рубильники | NH40 | 1.2.6.7.1 |  | 0 | 0 | 0 | 0 | 8 | 1 | 1 | 27 | 26 | 0.076608 | 6901800050469 | 2101.13
393272 | Выключатель-разъединитель NH40-2500/3 ,3P ,2500А, стандартная рукоятка управления | 203698.95 | 203698.95 | шт | Промышленная | Под заказ |  | Силовые аппараты распределения электроэнергии | Выключатели-разъединители-рубильники | NH40 | 1.2.6.7.1 |  | 0 | 0 | 0 | 0 | 1 | 1 | 1 | 39 | 36.5 | 0.067445 | 6901800050308 | 18834.85
393285 | Выключатель-разъединитель NH40-2500/3W ,3P ,2500А, выносная рукоятка управления | 198301.53 | 198301.53 | шт | Промышленная | Склад |  | Силовые аппараты распределения электроэнергии | Выключатели-разъединители-рубильники | NH40 | 1.2.6.7.1 |  | 0 | 0 | 0 | 0 | 1 | 1 | 1 | 40 | 37.5 | 0.069372 | 6901800050421 | 18335.79
393369 | Выключатель-разъединитель NH40-2500/4 ,4P ,2500А, стандартная рукоятка управления | 271598.46 | 271598.46 | шт | Промышленная | Под заказ |  | Силовые аппараты распределения электроэнергии | Выключатели-разъединители-рубильники | NH40 | 1.2.6.7.1 |  | 0 | 0 | 0 | 0 | 1 | 1 | 1 | 51 | 46 | 0.08533 | 6901800051695 | 25113.13
393296 | Выключатель-разъединитель NH40-2500/4W ,4P ,2500А, выносная рукоятка управления | 264402.08 | 264402.08 | шт | Промышленная | Под заказ |  | Силовые аппараты распределения электроэнергии | Выключатели-разъединители-рубильники | NH40 | 1.2.6.7.1 |  | 0 | 0 | 0 | 0 | 1 | 1 | 1 | 52.5 | 48.5 | 0.08533 | 6901800050520 | 24447.72
393265 | Выключатель-разъединитель NH40-315/3 ,3P ,315А, стандартная рукоятка управления | 22987.97 | 22987.97 | шт | Промышленная | Склад |  | Силовые аппараты распределения электроэнергии | Выключатели-разъединители-рубильники | NH40 | 1.2.6.7.1 |  | 0 | 0 | 0 | 0 | 2 | 1 | 1 | 10.3 | 10 | 0.024927 | 6901800050230 | 2125.56
393278 | Выключатель-разъединитель NH40-315/3W ,3P ,315А, выносная рукоятка управления | 23780.61 | 23780.61 | шт | Промышленная | Под заказ |  | Силовые аппараты распределения электроэнергии | Выключатели-разъединители-рубильники | NH40 | 1.2.6.7.1 |  | 0 | 0 | 0 | 0 | 2 | 1 | 1 | 12 | 11.7 | 0.024927 | 6901800050353 | 2198.85
393362 | Выключатель-разъединитель NH40-315/4 ,4P ,315А, стандартная рукоятка управления | 30650.55 | 30650.55 | шт | Промышленная | Под заказ |  | Силовые аппараты распределения электроэнергии | Выключатели-разъединители-рубильники | NH40 | 1.2.6.7.1 |  | 0 | 0 | 0 | 0 | 2 | 1 | 1 | 13.27 | 12.37 | 0.032598 | 6901800051626 | 2834.08
393291 | Выключатель-разъединитель NH40-315/4W ,4P ,315А, выносная рукоятка управления | 31707.48 | 31707.48 | шт | Промышленная | Под заказ |  | Силовые аппараты распределения электроэнергии | Выключатели-разъединители-рубильники | NH40 | 1.2.6.7.1 |  | 0 | 0 | 0 | 0 | 2 | 1 | 1 | 14.5 | 14.1 | 0.032598 | 6901800050476 | 2931.81
393273 | Выключатель-разъединитель NH40-3150/3 ,3P ,3150А, стандартная рукоятка управления | 230808.17 | 230808.17 | шт | Промышленная | Под заказ |  | Силовые аппараты распределения электроэнергии | Выключатели-разъединители-рубильники | NH40 | 1.2.6.7.1 |  | 0 | 0 | 0 | 0 | 1 | 1 | 1 | 46.2 | 43.2 | 0.08533 | 6901800572862 | 21341.49
393286 | Выключатель-разъединитель NH40-3150/3W ,3P ,3150А, выносная рукоятка управления | 228423.51 | 228423.51 | шт | Промышленная | Под заказ |  | Силовые аппараты распределения электроэнергии | Выключатели-разъединители-рубильники | NH40 | 1.2.6.7.1 |  | 0 | 0 | 0 | 0 | 1 | 1 | 1 | 48.2 | 44.2 | 0.08533 | 6901800572879 | 21120.99
393370 | Выключатель-разъединитель NH40-3150/4 ,4P ,3150А, стандартная рукоятка управления | 307744.29 | 307744.29 | шт | Промышленная | Под заказ |  | Силовые аппараты распределения электроэнергии | Выключатели-разъединители-рубильники | NH40 | 1.2.6.7.1 |  | 0 | 0 | 0 | 0 | 1 | 1 | 1 | 53 | 43.2 | 0.10203 | 6901800573319 | 28455.32
393298 | Выключатель-разъединитель NH40-3150/4W ,4P ,3150А, выносная рукоятка управления | 304564.68 | 304564.68 | шт | Промышленная | Под заказ |  | Силовые аппараты распределения электроэнергии | Выключатели-разъединители-рубильники | NH40 | 1.2.6.7.1 |  | 0 | 0 | 0 | 0 | 1 | 1 | 1 | 54.3 | 44.5 | 0.10203 | 6901800050988 | 28161.32
393526 | Выключатель-разъединитель NH40-40/3 ,3P ,40А, стандартная рукоятка управления | 4735.71 | 4735.71 | шт | Промышленная | Под заказ |  | Силовые аппараты распределения электроэнергии | Выключатели-разъединители-рубильники | NH40 | 1.2.6.7.1 |  | 0 | 0 | 0 | 0 | 18 | 1 | 1 | 9.9 | 9.5 | 0.031412 | 6901800574415 | 437.88
393475 | Выключатель-разъединитель NH40-40/3W ,3P ,40А, выносная рукоятка управления | 5455.49 | 5455.49 | шт | Промышленная | Под заказ |  | Силовые аппараты распределения электроэнергии | Выключатели-разъединители-рубильники | NH40 | 1.2.6.7.1 |  | 0 | 0 | 0 | 0 | 16 | 2 | 1 | 14.66 | 11.52 | 0.062457 | 6901800573906 | 504.44
393532 | Выключатель-разъединитель NH40-40/4 ,4P ,40А, стандартная рукоятка управления | 6314.28 | 6314.28 | шт | Промышленная | Под заказ |  | Силовые аппараты распределения электроэнергии | Выключатели-разъединители-рубильники | NH40 | 1.2.6.7.1 |  | 0 | 0 | 0 | 0 | 18 | 1 | 1 | 11.4 | 11 | 0.031412 | 6901800574477 | 583.84
393538 | Выключатель-разъединитель NH40-40/4W ,4P ,40А, выносная рукоятка управления | 7274.09 | 7274.09 | шт | Промышленная | Под заказ |  | Силовые аппараты распределения электроэнергии | Выключатели-разъединители-рубильники | NH40 | 1.2.6.7.1 |  | 0 | 0 | 0 | 0 | 16 | 2 | 2 | 12.8 | 12.03 | 0.062457 | 6901800574538 | 672.59
393266 | Выключатель-разъединитель NH40-400/3 ,3P ,400А, стандартная рукоятка управления | 23383.92 | 23383.92 | шт | Промышленная | Склад |  | Силовые аппараты распределения электроэнергии | Выключатели-разъединители-рубильники | NH40 | 1.2.6.7.1 |  | 0 | 0 | 0 | 0 | 2 | 1 | 1 | 10.5 | 10.2 | 0.024927 | 6901800050247 | 2162.17
393279 | Выключатель-разъединитель NH40-400/3W ,3P ,400А, выносная рукоятка управления | 24176.46 | 24176.46 | шт | Промышленная | Под заказ |  | Силовые аппараты распределения электроэнергии | Выключатели-разъединители-рубильники | NH40 | 1.2.6.7.1 |  | 0 | 0 | 0 | 0 | 2 | 1 | 1 | 12 | 11.7 | 0.024927 | 6901800050360 | 2235.46
393363 | Выключатель-разъединитель NH40-400/4 ,4P ,400А, стандартная рукоятка управления | 31178.49 | 31178.49 | шт | Промышленная | Под заказ |  | Силовые аппараты распределения электроэнергии | Выключатели-разъединители-рубильники | NH40 | 1.2.6.7.1 |  | 0 | 0 | 0 | 0 | 2 | 1 | 1 | 12.77 | 12.37 | 0.024824 | 6901800051633 | 2882.89
393292 | Выключатель-разъединитель NH40-400/4W ,4P ,400А, выносная рукоятка управления | 32235.42 | 32235.42 | шт | Промышленная | Под заказ |  | Силовые аппараты распределения электроэнергии | Выключатели-разъединители-рубильники | NH40 | 1.2.6.7.1 |  | 0 | 0 | 0 | 0 | 2 | 1 | 1 | 14.5 | 14.1 | 0.032598 | 6901800050483 | 2980.62
393527 | Выключатель-разъединитель NH40-63/3 ,3P ,63А, стандартная рукоятка управления | 4735.71 | 4735.71 | шт | Промышленная | Склад |  | Силовые аппараты распределения электроэнергии | Выключатели-разъединители-рубильники | NH40 | 1.2.6.7.1 |  | 0 | 0 | 0 | 0 | 18 | 1 | 1 | 9.9 | 9.5 | 0.031412 | 6901800574422 | 437.88
393468 | Выключатель-разъединитель NH40-63/3W ,3P ,63А, выносная рукоятка управления | 5455.49 | 5455.49 | шт | Промышленная | Под заказ |  | Силовые аппараты распределения электроэнергии | Выключатели-разъединители-рубильники | NH40 | 1.2.6.7.1 |  | 0 | 0 | 0 | 0 | 16 | 2 | 1 | 14.66 | 11.52 | 0.062457 | 6901800573586 | 504.44
393533 | Выключатель-разъединитель NH40-63/4 ,4P ,63А, стандартная рукоятка управления | 6314.28 | 6314.28 | шт | Промышленная | Под заказ |  | Силовые аппараты распределения электроэнергии | Выключатели-разъединители-рубильники | NH40 | 1.2.6.7.1 |  | 0 | 0 | 0 | 0 | 18 | 1 | 1 | 11.4 | 11 | 0.031412 | 6901800574484 | 583.84
393469 | Выключатель-разъединитель NH40-63/4W ,4P ,63А, выносная рукоятка управления | 7274.09 | 7274.09 | шт | Промышленная | Под заказ |  | Силовые аппараты распределения электроэнергии | Выключатели-разъединители-рубильники | NH40 | 1.2.6.7.1 |  | 0 | 0 | 0 | 0 | 16 | 2 | 2 | 12.8 | 12.03 | 0.062457 | 6901800573593 | 672.59
393267 | Выключатель-разъединитель NH40-630/3 ,3P ,630А, стандартная рукоятка управления | 32500.02 | 32500.02 | шт | Промышленная | Склад |  | Силовые аппараты распределения электроэнергии | Выключатели-разъединители-рубильники | NH40 | 1.2.6.7.1 |  | 0 | 0 | 0 | 0 | 2 | 1 | 1 | 11 | 10.7 | 0.024927 | 6901800050254 | 3005.09
393280 | Выключатель-разъединитель NH40-630/3W ,3P ,630А, выносная рукоятка управления | 33292.67 | 33292.67 | шт | Промышленная | Под заказ |  | Силовые аппараты распределения электроэнергии | Выключатели-разъединители-рубильники | NH40 | 1.2.6.7.1 |  | 0 | 0 | 0 | 0 | 2 | 1 | 1 | 12.5 | 12.2 | 0.025054 | 6901800050377 | 3078.38
393364 | Выключатель-разъединитель NH40-630/4 ,4P ,630А, стандартная рукоятка управления | 43333.29 | 43333.29 | шт | Промышленная | Под заказ |  | Силовые аппараты распределения электроэнергии | Выключатели-разъединители-рубильники | NH40 | 1.2.6.7.1 |  | 0 | 0 | 0 | 0 | 2 | 1 | 1 | 13.01 | 12.61 | 0.024824 | 6901800051640 | 4006.78
393293 | Выключатель-разъединитель NH40-630/4W ,4P ,630А, выносная рукоятка управления | 44390.33 | 44390.33 | шт | Промышленная | Под заказ |  | Силовые аппараты распределения электроэнергии | Выключатели-разъединители-рубильники | NH40 | 1.2.6.7.1 |  | 0 | 0 | 0 | 0 | 2 | 1 | 1 | 15.2 | 14.8 | 0.032598 | 6901800050490 | 4104.51
393528 | Выключатель-разъединитель NH40-80/3 ,3P ,80А, стандартная рукоятка управления | 4735.71 | 4735.71 | шт | Промышленная | Под заказ |  | Силовые аппараты распределения электроэнергии | Выключатели-разъединители-рубильники | NH40 | 1.2.6.7.1 |  | 0 | 0 | 0 | 0 | 18 | 1 | 1 | 9.9 | 9.5 | 0.031412 | 6901800574439 | 437.88
393470 | Выключатель-разъединитель NH40-80/3W ,3P ,80А, выносная рукоятка управления | 5455.49 | 5455.49 | шт | Промышленная | Под заказ |  | Силовые аппараты распределения электроэнергии | Выключатели-разъединители-рубильники | NH40 | 1.2.6.7.1 |  | 0 | 0 | 0 | 0 | 16 | 2 | 1 | 14.66 | 11.52 | 0.062457 | 6901800573609 | 504.44
393534 | Выключатель-разъединитель NH40-80/4 ,4P ,80А, стандартная рукоятка управления | 6314.28 | 6314.28 | шт | Промышленная | Под заказ |  | Силовые аппараты распределения электроэнергии | Выключатели-разъединители-рубильники | NH40 | 1.2.6.7.1 |  | 0 | 0 | 0 | 0 | 18 | 1 | 1 | 11.5 | 11 | 0.03219 | 6901800574491 | 583.84
393471 | Выключатель-разъединитель NH40-80/4W ,4P ,80А, выносная рукоятка управления | 7274.09 | 7274.09 | шт | Промышленная | Под заказ |  | Силовые аппараты распределения электроэнергии | Выключатели-разъединители-рубильники | NH40 | 1.2.6.7.1 |  | 0 | 0 | 0 | 0 | 16 | 2 | 2 | 12.8 | 12.03 | 0.062457 | 6901800573616 | 672.59
393545 | Перекидной рубильник NH40-100/3CS ,3P ,100А, 3 положения I-0-II , стандартная рукоятка управления | 12274.92 | 12274.92 | шт | Промышленная | Склад |  | Силовые аппараты распределения электроэнергии | Выключатели-разъединители-рубильники | NH40 | 1.2.6.7.1 |  | 0 | 0 | 0 | 0 | 8 | 1 | 1 | 17 | 15.1 | 0.043543 | 6901800574606 | 1134.99
393557 | Перекидной рубильник NH40-100/3CSW ,3P ,100А, 3 положения I-0-II , выносная рукоятка управления | 13411.44 | 13411.44 | шт | Промышленная | Под заказ |  | Силовые аппараты распределения электроэнергии | Выключатели-разъединители-рубильники | NH40 | 1.2.6.7.1 |  | 0 | 0 | 0 | 0 | 8 | 1 | 1 | 20 | 16.8 | 0.043543 | 6901800574729 | 1240.08
393563 | Перекидной рубильник NH40-100/4CSW ,4P ,100А, 3 положения I-0-II , выносная рукоятка управления | 17881.92 | 17881.92 | шт | Промышленная | Под заказ |  | Силовые аппараты распределения электроэнергии | Выключатели-разъединители-рубильники | NH40 | 1.2.6.7.1 |  | 0 | 0 | 0 | 0 | 8 | 1 | 1 | 21.32 | 20.72 | 0.043543 | 6901800574781 | 1653.44
393377 | Перекидной рубильник NH40-1000/3CS ,3P ,1000А, 3 положения I-0-II , стандартная рукоятка управления | 120487.08 | 120487.08 | шт | Промышленная | Склад |  | Силовые аппараты распределения электроэнергии | Выключатели-разъединители-рубильники | NH40 | 1.2.6.7.1 |  | 0 | 0 | 0 | 0 | 1 | 1 | 1 | 36.5 | 33 | 0.057024 | 6901800051763 | 11140.74
393395 | Перекидной рубильник NH40-1000/3CSW ,3P ,1000А, 3 положения I-0-II , выносная рукоятка управления | 135547.97 | 135547.97 | шт | Промышленная | Склад |  | Силовые аппараты распределения электроэнергии | Выключатели-разъединители-рубильники | NH40 | 1.2.6.7.1 |  | 0 | 0 | 0 | 0 | 1 | 1 | 1 | 36 | 30 | 0.057024 | 6901800051947 | 12533.33
393356 | Перекидной рубильник NH40-1000/4CS ,4P ,1000А, 3 положения I-0-II , стандартная рукоятка управления | 160649.48 | 160649.48 | шт | Промышленная | Под заказ |  | Силовые аппараты распределения электроэнергии | Выключатели-разъединители-рубильники | NH40 | 1.2.6.7.1 |  | 0 | 0 | 0 | 0 | 1 | 1 | 1 | 41.4 | 34.2 | 0.07847 | 6901800051565 | 14854.32
393408 | Перекидной рубильник NH40-1000/4CSW ,4P ,1000А, 3 положения I-0-II , выносная рукоятка управления | 180730.52 | 180730.52 | шт | Промышленная | Под заказ |  | Силовые аппараты распределения электроэнергии | Выключатели-разъединители-рубильники | NH40 | 1.2.6.7.1 |  | 0 | 0 | 0 | 0 | 1 | 1 | 1 | 42.6 | 35.4 | 0.07847 | 6901800052074 | 16711.1
393351 | Перекидной рубильник NH40-125/3CS ,3P ,125А, 3 положения I-0-II , стандартная рукоятка управления | 21402.47 | 21402.47 | шт | Промышленная | Склад |  | Силовые аппараты распределения электроэнергии | Выключатели-разъединители-рубильники | NH40 | 1.2.6.7.1 |  | 0 | 0 | 0 | 0 | 2 | 1 | 1 | 7 | 6.7 | 0.025311 | 6901800051510 | 1978.96
393388 | Перекидной рубильник NH40-125/3CSW ,3P ,125А, 3 положения I-0-II , выносная рукоятка управления | 23780.61 | 23780.61 | шт | Промышленная | Под заказ |  | Силовые аппараты распределения электроэнергии | Выключатели-разъединители-рубильники | NH40 | 1.2.6.7.1 |  | 0 | 0 | 0 | 0 | 2 | 1 | 1 | 8.48 | 8.08 | 0.024824 | 6901800051879 | 2198.85
393352 | Перекидной рубильник NH40-125/4CS ,4P ,125А, 3 положения I-0-II , стандартная рукоятка управления | 28536.59 | 28536.59 | шт | Промышленная | Под заказ |  | Силовые аппараты распределения электроэнергии | Выключатели-разъединители-рубильники | NH40 | 1.2.6.7.1 |  | 0 | 0 | 0 | 0 | 2 | 1 | 1 | 7.7 | 7.4 | 0.025311 | 6901800051527 | 2638.61
393401 | Перекидной рубильник NH40-125/4CSW ,4P ,125А, 3 положения I-0-II , выносная рукоятка управления | 31707.48 | 31707.48 | шт | Промышленная | Под заказ |  | Силовые аппараты распределения электроэнергии | Выключатели-разъединители-рубильники | NH40 | 1.2.6.7.1 |  | 0 | 0 | 0 | 0 | 2 | 1 | 1 | 10 | 8.9 | 0.025311 | 6901800052005 | 2931.81
393378 | Перекидной рубильник NH40-1250/3CS ,3P ,1250А, 3 положения I-0-II , стандартная рукоятка управления | 129093.3 | 129093.3 | шт | Промышленная | Склад |  | Силовые аппараты распределения электроэнергии | Выключатели-разъединители-рубильники | NH40 | 1.2.6.7.1 |  | 0 | 0 | 0 | 0 | 1 | 1 | 1 | 39.2 | 31.2 | 0.067392 | 6901800051770 | 11936.5
393396 | Перекидной рубильник NH40-1250/3CSW ,3P ,1250А, 3 положения I-0-II , выносная рукоятка управления | 144584.48 | 144584.48 | шт | Промышленная | Склад |  | Силовые аппараты распределения электроэнергии | Выключатели-разъединители-рубильники | NH40 | 1.2.6.7.1 |  | 0 | 0 | 0 | 0 | 1 | 1 | 1 | 40.5 | 32.5 | 0.067392 | 6901800051954 | 13368.88
393415 | Перекидной рубильник NH40-1250/4CS ,4P ,1250А, 3 положения I-0-II , стандартная рукоятка управления | 172124.4 | 172124.4 | шт | Промышленная | Под заказ |  | Силовые аппараты распределения электроэнергии | Выключатели-разъединители-рубильники | NH40 | 1.2.6.7.1 |  | 0 | 0 | 0 | 0 | 1 | 1 | 1 | 45.6 | 35.8 | 0.07847 | 6901800052142 | 15915.34
393409 | Перекидной рубильник NH40-1250/4CSW ,4P ,1250А, 3 положения I-0-II , выносная рукоятка управления | 192779.27 | 192779.27 | шт | Промышленная | Под заказ |  | Силовые аппараты распределения электроэнергии | Выключатели-разъединители-рубильники | NH40 | 1.2.6.7.1 |  | 0 | 0 | 0 | 0 | 1 | 1 | 1 | 46.8 | 37 | 0.07847 | 6901800052081 | 17825.17
393371 | Перекидной рубильник NH40-160/3CS ,3P ,160А, 3 положения I-0-II , стандартная рукоятка управления | 21798.32 | 21798.32 | шт | Промышленная | Склад |  | Силовые аппараты распределения электроэнергии | Выключатели-разъединители-рубильники | NH40 | 1.2.6.7.1 |  | 0 | 0 | 0 | 0 | 2 | 1 | 1 | 7 | 6.7 | 0.025311 | 6901800051701 | 2015.56
393389 | Перекидной рубильник NH40-160/3CSW ,3P ,160А, 3 положения I-0-II , выносная рукоятка управления | 24176.46 | 24176.46 | шт | Промышленная | Под заказ |  | Силовые аппараты распределения электроэнергии | Выключатели-разъединители-рубильники | NH40 | 1.2.6.7.1 |  | 0 | 0 | 0 | 0 | 2 | 1 | 1 | 8.4 | 7.8 | 0.025311 | 6901800051886 | 2235.46
393383 | Перекидной рубильник NH40-160/4CS ,4P ,160А, 3 положения I-0-II , стандартная рукоятка управления | 29064.42 | 29064.42 | шт | Промышленная | Под заказ |  | Силовые аппараты распределения электроэнергии | Выключатели-разъединители-рубильники | NH40 | 1.2.6.7.1 |  | 0 | 0 | 0 | 0 | 2 | 1 | 1 | 7 | 6.7 | 0.025311 | 6901800051824 | 2687.42
393402 | Перекидной рубильник NH40-160/4CSW ,4P ,160А, 3 положения I-0-II , выносная рукоятка управления | 32235.42 | 32235.42 | шт | Промышленная | Под заказ |  | Силовые аппараты распределения электроэнергии | Выключатели-разъединители-рубильники | NH40 | 1.2.6.7.1 |  | 0 | 0 | 0 | 0 | 2 | 1 | 1 | 9.5 | 8.4 | 0.025311 | 6901800052012 | 2980.62
393379 | Перекидной рубильник NH40-1600/3CS ,3P ,1600А, 3 положения I-0-II , стандартная рукоятка управления | 155270.85 | 155270.85 | шт | Промышленная | Склад |  | Силовые аппараты распределения электроэнергии | Выключатели-разъединители-рубильники | NH40 | 1.2.6.7.1 |  | 0 | 0 | 0 | 0 | 1 | 1 | 1 | 37 | 32 | 0.067392 | 6901800051787 | 14356.99
393397 | Перекидной рубильник NH40-1600/3CSW ,3P ,1600А, 3 положения I-0-II , выносная рукоятка управления | 171388.67 | 171388.67 | шт | Промышленная | Склад |  | Силовые аппараты распределения электроэнергии | Выключатели-разъединители-рубильники | NH40 | 1.2.6.7.1 |  | 0 | 0 | 0 | 0 | 1 | 1 | 1 | 41.3 | 33.3 | 0.07847 | 6901800051961 | 15847.31
393357 | Перекидной рубильник NH40-1600/4CS ,4P ,1600А, 3 положения I-0-II , стандартная рукоятка управления | 207027.77 | 207027.77 | шт | Промышленная | Под заказ |  | Силовые аппараты распределения электроэнергии | Выключатели-разъединители-рубильники | NH40 | 1.2.6.7.1 |  | 0 | 0 | 0 | 0 | 1 | 1 | 1 | 47.2 | 37.4 | 0.07847 | 6901800051572 | 19142.65
393410 | Перекидной рубильник NH40-1600/4CSW ,4P ,1600А, 3 положения I-0-II , выносная рукоятка управления | 228518.12 | 228518.12 | шт | Промышленная | Под заказ |  | Силовые аппараты распределения электроэнергии | Выключатели-разъединители-рубильники | NH40 | 1.2.6.7.1 |  | 0 | 0 | 0 | 0 | 1 | 1 | 1 | 48.5 | 38.7 | 0.07847 | 6901800052098 | 21129.74
393372 | Перекидной рубильник NH40-200/3CS ,3P ,200А, 3 положения I-0-II , стандартная рукоятка управления | 26554.82 | 26554.82 | шт | Промышленная | Склад |  | Силовые аппараты распределения электроэнергии | Выключатели-разъединители-рубильники | NH40 | 1.2.6.7.1 |  | 0 | 0 | 0 | 0 | 2 | 1 | 1 | 10.5 | 10.1 | 0.03549 | 6901800051718 | 2455.37
393390 | Перекидной рубильник NH40-200/3CSW ,3P ,200А, 3 положения I-0-II , выносная рукоятка управления | 28933.07 | 28933.07 | шт | Промышленная | Под заказ |  | Силовые аппараты распределения электроэнергии | Выключатели-разъединители-рубильники | NH40 | 1.2.6.7.1 |  | 0 | 0 | 0 | 0 | 2 | 1 | 1 | 11.94 | 10.8 | 0.03549 | 6901800051893 | 2675.27
393403 | Перекидной рубильник NH40-200/4CSW ,4P ,200А, 3 положения I-0-II , выносная рукоятка управления | 38577.42 | 38577.42 | шт | Промышленная | Под заказ |  | Силовые аппараты распределения электроэнергии | Выключатели-разъединители-рубильники | NH40 | 1.2.6.7.1 |  | 0 | 0 | 0 | 0 | 2 | 1 | 1 | 14 | 13.5 | 0.03549 | 6901800052029 | 3567.03
393380 | Перекидной рубильник NH40-2000/3CS ,3P ,2000А, 3 положения I-0-II , стандартная рукоятка управления | 383335.16 | 383335.16 | шт | Промышленная | Под заказ |  | Силовые аппараты распределения электроэнергии | Выключатели-разъединители-рубильники | NH40 | 1.2.6.7.1 |  | 0 | 0 | 0 | 0 | 1 | 1 | 1 | 69.1 | 63.1 | 0.11891 | 6901800051794 | 35444.77
393398 | Перекидной рубильник NH40-2000/3CSW ,3P ,2000А, 3 положения I-0-II , выносная рукоятка управления | 396244.91 | 396244.91 | шт | Промышленная | Склад |  | Силовые аппараты распределения электроэнергии | Выключатели-разъединители-рубильники | NH40 | 1.2.6.7.1 |  | 0 | 0 | 0 | 0 | 1 | 1 | 1 | 78 | 68 | 0.11891 | 6901800051978 | 36638.46
393385 | Перекидной рубильник NH40-2000/4CS ,4P ,2000А, 3 положения I-0-II , стандартная рукоятка управления | 511113.65 | 511113.65 | шт | Промышленная | Под заказ |  | Силовые аппараты распределения электроэнергии | Выключатели-разъединители-рубильники | NH40 | 1.2.6.7.1 |  | 0 | 0 | 0 | 0 | 1 | 1 | 1 | 92.7 | 79.9 | 0.1551 | 6901800051848 | 47259.7
393411 | Перекидной рубильник NH40-2000/4CSW ,4P ,2000А, 3 положения I-0-II , выносная рукоятка управления | 528326.61 | 528326.61 | шт | Промышленная | Под заказ |  | Силовые аппараты распределения электроэнергии | Выключатели-разъединители-рубильники | NH40 | 1.2.6.7.1 |  | 0 | 0 | 0 | 0 | 1 | 1 | 1 | 94 | 81.2 | 0.1551 | 6901800052104 | 48851.28
393373 | Перекидной рубильник NH40-250/3CS ,3P ,250А, 3 положения I-0-II , стандартная рукоятка управления | 26950.77 | 26950.77 | шт | Промышленная | Склад |  | Силовые аппараты распределения электроэнергии | Выключатели-разъединители-рубильники | NH40 | 1.2.6.7.1 |  | 0 | 0 | 0 | 0 | 2 | 1 | 1 | 10.43 | 9 | 0.03549 | 6901800051725 | 2491.98
393391 | Перекидной рубильник NH40-250/3CSW ,3P ,250А, 3 положения I-0-II , выносная рукоятка управления | 29329.02 | 29329.02 | шт | Промышленная | Под заказ |  | Силовые аппараты распределения электроэнергии | Выключатели-разъединители-рубильники | NH40 | 1.2.6.7.1 |  | 0 | 0 | 0 | 0 | 2 | 1 | 1 | 11.94 | 10.8 | 0.03549 | 6901800051909 | 2711.88
393353 | Перекидной рубильник NH40-250/4CS ,4P ,250А, 3 положения I-0-II , стандартная рукоятка управления | 35934.36 | 35934.36 | шт | Промышленная | Под заказ |  | Силовые аппараты распределения электроэнергии | Выключатели-разъединители-рубильники | NH40 | 1.2.6.7.1 |  | 0 | 0 | 0 | 0 | 2 | 1 | 1 | 13 | 11 | 0.03549 | 6901800051534 | 3322.64
393404 | Перекидной рубильник NH40-250/4CSW ,4P ,250А, 3 положения I-0-II , выносная рукоятка управления | 39105.36 | 39105.36 | шт | Промышленная | Под заказ |  | Силовые аппараты распределения электроэнергии | Выключатели-разъединители-рубильники | NH40 | 1.2.6.7.1 |  | 0 | 0 | 0 | 0 | 2 | 1 | 1 | 14 | 13.5 | 0.034856 | 6901800052036 | 3615.84
393381 | Перекидной рубильник NH40-2500/3CS ,3P ,2500А, 3 положения I-0-II , стандартная рукоятка управления | 396244.91 | 396244.91 | шт | Промышленная | Под заказ |  | Силовые аппараты распределения электроэнергии | Выключатели-разъединители-рубильники | NH40 | 1.2.6.7.1 |  | 0 | 0 | 0 | 0 | 1 | 1 | 1 | 69.1 | 63.1 | 0.11891 | 6901800051800 | 36638.46
393399 | Перекидной рубильник NH40-2500/3CSW ,3P ,2500А, 3 положения I-0-II , выносная рукоятка управления | 400548.44 | 400548.44 | шт | Промышленная | Склад |  | Силовые аппараты распределения электроэнергии | Выключатели-разъединители-рубильники | NH40 | 1.2.6.7.1 |  | 0 | 0 | 0 | 0 | 1 | 1 | 1 | 78 | 68 | 0.11891 | 6901800051985 | 37036.38
393386 | Перекидной рубильник NH40-2500/4CS ,4P ,2500А, 3 положения I-0-II , стандартная рукоятка управления | 528326.61 | 528326.61 | шт | Промышленная | Под заказ |  | Силовые аппараты распределения электроэнергии | Выключатели-разъединители-рубильники | NH40 | 1.2.6.7.1 |  | 0 | 0 | 0 | 0 | 1 | 1 | 1 | 92.7 | 79.9 | 0.1551 | 6901800051855 | 48851.28
393412 | Перекидной рубильник NH40-2500/4CSW ,4P ,2500А, 3 положения I-0-II , выносная рукоятка управления | 534064.44 | 534064.44 | шт | Промышленная | Под заказ |  | Силовые аппараты распределения электроэнергии | Выключатели-разъединители-рубильники | NH40 | 1.2.6.7.1 |  | 0 | 0 | 0 | 0 | 1 | 1 | 1 | 94 | 81.2 | 0.1551 | 6901800052111 | 49381.83
393374 | Перекидной рубильник NH40-315/3CS ,3P ,315А, 3 положения I-0-II , стандартная рукоятка управления | 52316.78 | 52316.78 | шт | Промышленная | Под заказ |  | Силовые аппараты распределения электроэнергии | Выключатели-разъединители-рубильники | NH40 | 1.2.6.7.1 |  | 0 | 0 | 0 | 0 | 1 | 1 | 1 | 11 | 10.8 | 0.02332 | 6901800051732 | 4837.43
393392 | Перекидной рубильник NH40-315/3CSW ,3P ,315А, 3 положения I-0-II , выносная рукоятка управления | 54695.13 | 54695.13 | шт | Промышленная | Под заказ |  | Силовые аппараты распределения электроэнергии | Выключатели-разъединители-рубильники | NH40 | 1.2.6.7.1 |  | 0 | 0 | 0 | 0 | 1 | 1 | 1 | 12.49 | 12.09 | 0.025149 | 6901800051916 | 5057.34
393414 | Перекидной рубильник NH40-315/4CS ,4P ,315А, 3 положения I-0-II , стандартная рукоятка управления | 69755.81 | 69755.81 | шт | Промышленная | Под заказ |  | Силовые аппараты распределения электроэнергии | Выключатели-разъединители-рубильники | NH40 | 1.2.6.7.1 |  | 0 | 0 | 0 | 0 | 1 | 1 | 1 | 13.4 | 13 | 0.040734 | 6901800052135 | 6449.91
393405 | Перекидной рубильник NH40-315/4CSW ,4P ,315А, 3 положения I-0-II , выносная рукоятка управления | 72926.81 | 72926.81 | шт | Промышленная | Под заказ |  | Силовые аппараты распределения электроэнергии | Выключатели-разъединители-рубильники | NH40 | 1.2.6.7.1 |  | 0 | 0 | 0 | 0 | 1 | 1 | 1 | 14.18 | 13.78 | 0.028209 | 6901800052043 | 6743.12
393375 | Перекидной рубильник NH40-400/3CS ,3P ,400А, 3 положения I-0-II , стандартная рукоятка управления | 53902.38 | 53902.38 | шт | Промышленная | Склад |  | Силовые аппараты распределения электроэнергии | Выключатели-разъединители-рубильники | NH40 | 1.2.6.7.1 |  | 0 | 0 | 0 | 0 | 1 | 1 | 1 | 11 | 10.8 | 0.025149 | 6901800051749 | 4984.04
393393 | Перекидной рубильник NH40-400/3CSW ,3P ,400А, 3 положения I-0-II , выносная рукоятка управления | 56280.63 | 56280.63 | шт | Промышленная | Склад |  | Силовые аппараты распределения электроэнергии | Выключатели-разъединители-рубильники | NH40 | 1.2.6.7.1 |  | 0 | 0 | 0 | 0 | 1 | 1 | 1 | 12.49 | 12.09 | 0.025149 | 6901800051923 | 5203.94
393354 | Перекидной рубильник NH40-400/4CS ,4P ,400А, 3 положения I-0-II , стандартная рукоятка управления | 71869.88 | 71869.88 | шт | Промышленная | Под заказ |  | Силовые аппараты распределения электроэнергии | Выключатели-разъединители-рубильники | NH40 | 1.2.6.7.1 |  | 0 | 0 | 0 | 0 | 1 | 1 | 1 | 13.4 | 13 | 0.028209 | 6901800051541 | 6645.39
393406 | Перекидной рубильник NH40-400/4CSW ,4P ,400А, 3 положения I-0-II , выносная рукоятка управления | 75040.88 | 75040.88 | шт | Промышленная | Под заказ |  | Силовые аппараты распределения электроэнергии | Выключатели-разъединители-рубильники | NH40 | 1.2.6.7.1 |  | 0 | 0 | 0 | 0 | 1 | 1 | 1 | 14.18 | 13.78 | 0.030422 | 6901800052050 | 6938.59
393376 | Перекидной рубильник NH40-630/3CS ,3P ,630А, 3 положения I-0-II , стандартная рукоятка управления | 64207.29 | 64207.29 | шт | Промышленная | Склад |  | Силовые аппараты распределения электроэнергии | Выключатели-разъединители-рубильники | NH40 | 1.2.6.7.1 |  | 0 | 0 | 0 | 0 | 1 | 1 | 1 | 12 | 11.2 | 0.025149 | 6901800051756 | 5936.87
393394 | Перекидной рубильник NH40-630/3CSW ,3P ,630А, 3 положения I-0-II , выносная рукоятка управления | 66585.44 | 66585.44 | шт | Промышленная | Склад |  | Силовые аппараты распределения электроэнергии | Выключатели-разъединители-рубильники | NH40 | 1.2.6.7.1 |  | 0 | 0 | 0 | 0 | 1 | 1 | 1 | 12.57 | 12.07 | 0.025149 | 6901800051930 | 6156.77
393355 | Перекидной рубильник NH40-630/4CS ,4P ,630А, 3 положения I-0-II , стандартная рукоятка управления | 85609.55 | 85609.55 | шт | Промышленная | Под заказ |  | Силовые аппараты распределения электроэнергии | Выключатели-разъединители-рубильники | NH40 | 1.2.6.7.1 |  | 0 | 0 | 0 | 0 | 1 | 1 | 1 | 13.83 | 13.43 | 0.030422 | 6901800051558 | 7915.82
393407 | Перекидной рубильник NH40-630/4CSW ,4P ,630А, 3 положения I-0-II , выносная рукоятка управления | 88780.65 | 88780.65 | шт | Промышленная | Под заказ |  | Силовые аппараты распределения электроэнергии | Выключатели-разъединители-рубильники | NH40 | 1.2.6.7.1 |  | 0 | 0 | 0 | 0 | 1 | 1 | 1 | 15.5 | 15.1 | 0.030422 | 6901800052067 | 8209.03
393384 | Реверсивный рубильник NH40-200/4CS 4Р, 200А | 35406.42 | 35406.42 | шт | Промышленная | Под заказ |  | Силовые аппараты распределения электроэнергии | Выключатели-разъединители-рубильники | NH40 | 1.2.6.7.1 |  | 0 | 0 | 0 | 0 | 2 | 1 | 1 | 11.96 | 11 | 0.03549 | 6901800051831 | 3273.83
420078 | Реверсивный рубильник с электроприводом NH40-1250/3SZ, 3P ,1250А | 282729.2 | 282729.2 | шт | Промышленная | Под заказ | Новинка | Силовые аппараты распределения электроэнергии | Выключатели-разъединители-рубильники | NH40 | 1.2.6.7.1 |  | 0 | 0 | 0 | 0 | 1 | 1 | 1 | 46.8 | 38.8 | 0.07315 | 6901800052777
420074 | Реверсивный рубильник с электроприводом NH40-1600/3SZ, 3P ,1600А | 366416.09 | 366416.09 | шт | Промышленная | Под заказ | Новинка | Силовые аппараты распределения электроэнергии | Выключатели-разъединители-рубильники | NH40 | 1.2.6.7.1 |  | 0 | 0 | 0 | 0 | 1 | 1 | 1 | 51.8 | 39.8 | 0.07315 | 6901800052739
420073 | Реверсивный рубильник с электроприводом NH40-1600/4SZ, 4P ,1600А | 403057.7 | 403057.7 | шт | Промышленная | Под заказ | Новинка | Силовые аппараты распределения электроэнергии | Выключатели-разъединители-рубильники | NH40 | 1.2.6.7.1 |  | 0 | 0 | 0 | 0 | 1 | 1 | 1 | 49.5 | 43.5 | 0.087413 | 6901800052722
420082 | Реверсивный рубильник с электроприводом NH40-2500/3SZ, 3P ,2500А | 520538.87 | 520538.87 | шт | Промышленная | Под заказ | Новинка | Силовые аппараты распределения электроэнергии | Выключатели-разъединители-рубильники | NH40 | 1.2.6.7.1 |  | 0 | 0 | 0 | 0 | 1 | 1 | 1 | 86.4 | 78.4 | 0.16637 | 6901800575306
420093 | Реверсивный рубильник с электроприводом NH40-400/3SZ, 3P ,400А | 123772.32 | 123772.32 | шт | Промышленная | Под заказ | Новинка | Силовые аппараты распределения электроэнергии | Выключатели-разъединители-рубильники | NH40 | 1.2.6.7.1 |  | 0 | 0 | 0 | 0 | 1 | 1 | 1 | 19.5 | 18.5 | 0.048616 | 6901800052845
420094 | Реверсивный рубильник с электроприводом NH40-630/3SZ, 3P ,630A | 140460.71 | 140460.71 | шт | Промышленная | Под заказ | Новинка | Силовые аппараты распределения электроэнергии | Выключатели-разъединители-рубильники | NH40 | 1.2.6.7.1 |  | 0 | 0 | 0 | 0 | 1 | 1 | 1 | 19.9 | 18.5 | 0.053437 | 6901800052852
420142 | Реверсивный рубильник с электроприводом NH40-800/3SZ, 3P ,800А | 256305.95 | 256305.95 | шт | Промышленная | Под заказ | Новинка | Силовые аппараты распределения электроэнергии | Выключатели-разъединители-рубильники | NH40 | 1.2.6.7.1 |  | 0 | 0 | 0 | 0 | 1 | 1 | 1 | 42.5 | 34.5 | 0.07315 | 6901800053170
420122 | Реверсивный рубильник с блоком АВР с приоритетом первого ввода NH40-400/3SZ II, 3P ,400А | 189462.11 | 189462.11 | шт | Промышленная | Под заказ | Новинка | Силовые аппараты распределения электроэнергии | Выключатели-разъединители-рубильники | NH40 | 1.2.6.7.1 |  | 0 | 0 | 0 | 0 | 1 | 1 | 1 | 19.5 | 18.5 | 0.048616 | 6901800053026 | 17518.46
420105 | Реверсивный рубильник с блоком АВР с приоритетом первого ввода для дизель-генератора NH40-400/3SZ II | 189462.11 | 189462.11 | шт | Промышленная | Под заказ | Новинка | Силовые аппараты распределения электроэнергии | Выключатели-разъединители-рубильники | NH40 | 1.2.6.7.1 |  | 0 | 0 | 0 | 0 | 1 | 1 | 1 | 19.5 | 18.5 | 0.048616 | 6901800052883 | 17518.46
420075 | Реверсивный рубильник с блоком АВР с приоритетом первого ввода для дизель-генератора NH40-630/3SZ II | 210320.36 | 210320.36 | шт | Промышленная | Под заказ | Новинка | Силовые аппараты распределения электроэнергии | Выключатели-разъединители-рубильники | NH40 | 1.2.6.7.1 |  | 0 | 0 | 0 | 0 | 1 | 1 | 1 | 18.5 | 17 | 0.052841 | 6901800052746 | 19447.1
420089 | Реверсивный рубильник с электроприводом NH40-100/3SZ, 3P ,100А | 37548.88 | 37548.88 | шт | Промышленная | Под заказ | Новинка | Силовые аппараты распределения электроэнергии | Выключатели-разъединители-рубильники | NH40 | 1.2.6.7.1 |  | 0 | 0 | 0 | 0 | 4 | 1 | 1 | 16.7 | 15.2 | 0.031071 | 6901800575351 | 2952
420067 | Реверсивный рубильник с электроприводом NH40-160/4SZ, 4P ,160А | 66323.46 | 66323.46 | шт | Промышленная | Под заказ |  | Силовые аппараты распределения электроэнергии | Выключатели-разъединители-рубильники | NH40 | 1.2.6.7.1 |  | 0 | 0 | 0 | 0 | 2 | 1 | 1 | 15.5 | 15.2 | 0.03198 | 6901800052678 | 6132.54
420092 | Реверсивный рубильник с электроприводом NH40-250/3SZ, 3P ,250А | 77044.76 | 77044.76 | шт | Промышленная | Под заказ | Новинка | Силовые аппараты распределения электроэнергии | Выключатели-разъединители-рубильники | NH40 | 1.2.6.7.1 |  | 0 | 0 | 0 | 0 | 1 | 1 | 1 | 9.74 | 8.74 | 0.025168 | 6901800575368 | 6057.08
393978 | Вспомогательный контакт LXW20-11 AC11 15A/380 для NH40 | 864.89 | 864.89 | шт | Промышленная | Склад |  | Силовые аппараты распределения электроэнергии | Выключатели-разъединители-рубильники | NH40 | 1.2.6.7.1 |  | 0 | 0 | 0 | 0 | 1 | 1 | 1 | 0.02 | 0.01 | 0.11 |  | 79.97
393539 | Выключатель-разъединитель NH40-100/4W ,4P ,100А, выносная рукоятка управления | 7274.09 | 7274.09 | шт | Промышленная | Под заказ |  | Силовые аппараты распределения электроэнергии | Выключатели-разъединители-рубильники | NH40 | 1.2.6.7.1 |  | 0 | 0 | 0 | 0 | 16 | 2 | 2 | 12.8 | 12.03 | 0.062457 | 6901800574545 | 672.59
393365 | Выключатель-разъединитель NH40-1000/4 ,4P ,1000А, стандартная рукоятка управления | 72291.77 | 72291.77 | шт | Промышленная | Под заказ |  | Силовые аппараты распределения электроэнергии | Выключатели-разъединители-рубильники | NH40 | 1.2.6.7.1 |  | 0 | 0 | 0 | 0 | 1 | 1 | 1 | 17.8 | 16.7 | 0.04339 | 6901800051657 | 6684.4
393981 | Комплект управления NH40CSW с помощью выносной фронтальной ручки на ток 1000-3150A | 10055.12 | 10055.12 | шт | Промышленная | Склад |  | Силовые аппараты распределения электроэнергии | Выключатели-разъединители-рубильники | NH40 Аксессуары | 1.2.6.7.2 |  | 0 | 0 | 0 | 0 | 1 | 1 | 1 | 1.32 | 1.31 | 0.11 | 6901800325178 | 929.74
393982 | Комплект управления NH40CSW с помощью выносной фронтальной ручки на ток 125-630A | 2841.2 | 2841.2 | шт | Промышленная | Склад |  | Силовые аппараты распределения электроэнергии | Выключатели-разъединители-рубильники | NH40 Аксессуары | 1.2.6.7.2 |  | 0 | 0 | 0 | 0 | 1 | 1 | 1 | 0.8 | 0.79 | 0.11 | 6901800325185 | 262.71
393980 | Комплект управления NH40W с помощью выносной фронтальной ручки на ток 1000-3150A | 9605.93 | 9605.93 | шт | Промышленная | Склад |  | Силовые аппараты распределения электроэнергии | Выключатели-разъединители-рубильники | NH40 Аксессуары | 1.2.6.7.2 |  | 0 | 0 | 0 | 0 | 1 | 1 | 1 | 1.31 | 1.3 | 0.11 | 6901800325161 | 888.2
393986 | Комплект управления NH40W с помощью выносной фронтальной ручки на ток 125-630A | 2249.52 | 2249.52 | шт | Промышленная | Склад |  | Силовые аппараты распределения электроэнергии | Выключатели-разъединители-рубильники | NH40 Аксессуары | 1.2.6.7.2 |  | 0 | 0 | 0 | 0 | 1 | 1 | 1 | 0.8 | 0.79 | 0.11 | 6901800325222 | 208
393551 | Реверсивный рубильник NH40-100/4CS 4Р, 100А | 16366.56 | 16366.56 | шт | Промышленная | Под заказ |  | Силовые аппараты распределения электроэнергии | Выключатели-разъединители-рубильники | NH40 Аксессуары | 1.2.6.7.2 |  | 0 | 0 | 0 | 0 | 8 | 1 | 1 | 16.5 | 16.1 | 0.043543 | 6901800574668 | 1513.32
407004 | Предохранитель-выключатель-разъединитель NHRT40-160/3L с трехфазным отключением | 8866.2 | 8866.2 | шт | Промышленная | Склад | Новинка | Силовые аппараты распределения электроэнергии | Выключатели-разъединители-рубильники | NH40 Аксессуары | 1.2.6.7.2 |  | 0 | 0 | 0 | 0 | 8 | 1 | 1 | 11.9 | 10.41 | 0.037869 | 6901800573326 | 844.4
407009 | Предохранитель-выключатель-разъединитель NHRT40-250/3 с пофазным отключением | 25221.95 | 25221.95 | шт | Промышленная | Склад | Новинка | Силовые аппараты распределения электроэнергии | Выключатели-разъединители-рубильники | NH40 Аксессуары | 1.2.6.7.2 |  | 0 | 0 | 0 | 0 | 2 | 1 | 1 | 14.78 | 13.29 | 0.054656 | 6901800573791 | 2402.09
407005 | Предохранитель-выключатель-разъединитель NHRT40-250/3L с трехфазным отключением | 25221.95 | 25221.95 | шт | Промышленная | Склад | Новинка | Силовые аппараты распределения электроэнергии | Выключатели-разъединители-рубильники | NH40 Аксессуары | 1.2.6.7.2 |  | 0 | 0 | 0 | 0 | 2 | 1 | 1 | 14.78 | 13.29 | 0.054656 | 6901800573333 | 2402.09
407010 | Предохранитель-выключатель-разъединитель NHRT40-400/3 с пофазным отключением | 27722 | 27722 | шт | Промышленная | Склад | Новинка | Силовые аппараты распределения электроэнергии | Выключатели-разъединители-рубильники | NH40 Аксессуары | 1.2.6.7.2 |  | 0 | 0 | 0 | 0 | 2 | 1 | 1 | 14.78 | 13.29 | 0.054656 | 6901800573807 | 2640.19
407006 | Предохранитель-выключатель-разъединитель NHRT40-400/3L с трехфазным отключением | 27722 | 27722 | шт | Промышленная | Склад | Новинка | Силовые аппараты распределения электроэнергии | Выключатели-разъединители-рубильники | NH40 Аксессуары | 1.2.6.7.2 |  | 0 | 0 | 0 | 0 | 2 | 1 | 1 | 14.78 | 13.29 | 0.054656 | 6901800573340 | 2640.19
407011 | Предохранитель-выключатель-разъединитель NHRT40-630/3 с пофазным отключением | 31308.59 | 31308.59 | шт | Промышленная | Склад | Новинка | Силовые аппараты распределения электроэнергии | Выключатели-разъединители-рубильники | NH40 Аксессуары | 1.2.6.7.2 |  | 0 | 0 | 0 | 0 | 2 | 1 | 1 | 18.58 | 16.05 | 0.054656 | 6901800573814 | 2981.77
407007 | Предохранитель-выключатель-разъединитель NHRT40-630/3L с трехфазным отключением | 31308.59 | 31308.59 | шт | Промышленная | Склад | Новинка | Силовые аппараты распределения электроэнергии | Выключатели-разъединители-рубильники | NH40 Аксессуары | 1.2.6.7.2 |  | 0 | 0 | 0 | 0 | 2 | 1 | 1 | 18.58 | 16.05 | 0.054656 |  | 2981.77
403021 | Откидной выключатель-разъединитель NHR17, 3P, 100А, без вспомогательных контактов. | 5250.84 | 5250.84 | шт | Промышленная | Под заказ |  | Силовые аппараты распределения электроэнергии | Откидные выключатели-разъединители | NHR17 | 1.2.6.8.1 |  | 0 | 0 | 0 | 0 | 8 | 1 | 1 | 11.37 | 10.77 | 0.021982 | 6901800049128 | 485.51
403017 | Откидной выключатель-разъединитель NHR17, 3P, 100А, с вспомогательными контактами. | 5345.76 | 5345.76 | шт | Промышленная | Склад |  | Силовые аппараты распределения электроэнергии | Откидные выключатели-разъединители | NHR17 | 1.2.6.8.1 |  | 0 | 0 | 0 | 0 | 8 | 1 | 1 | 11.5 | 10.9 | 0.021982 | 6901800049081 | 494.29
403037 | Откидной выключатель-разъединитель NHR17, 3P, 125А, без вспомогательных контактов. | 5250.84 | 5250.84 | шт | Промышленная | Под заказ |  | Силовые аппараты распределения электроэнергии | Откидные выключатели-разъединители | NHR17 | 1.2.6.8.1 |  | 0 | 0 | 0 | 0 | 8 | 1 | 1 | 10.5 | 9.5 | 0.022505 | 6901800053460 | 485.51
403022 | Откидной выключатель-разъединитель NHR17, 3P, 160А, без вспомогательных контактов. | 5250.84 | 5250.84 | шт | Промышленная | Под заказ |  | Силовые аппараты распределения электроэнергии | Откидные выключатели-разъединители | NHR17 | 1.2.6.8.1 |  | 0 | 0 | 0 | 0 | 8 | 1 | 1 | 11.37 | 10.77 | 0.021982 | 6901800049135 | 485.51
403018 | Откидной выключатель-разъединитель NHR17, 3P, 160А, с вспомогательными контактами. | 5345.76 | 5345.76 | шт | Промышленная | Под заказ |  | Силовые аппараты распределения электроэнергии | Откидные выключатели-разъединители | NHR17 | 1.2.6.8.1 |  | 0 | 0 | 0 | 0 | 8 | 1 | 1 | 11.56 | 10.96 | 0.021982 | 6901800049098 | 494.29
403038 | Откидной выключатель-разъединитель NHR17, 3P, 20А, без вспомогательных контактов. | 3212.27 | 3212.27 | шт | Промышленная | Под заказ |  | Силовые аппараты распределения электроэнергии | Откидные выключатели-разъединители | NHR17 | 1.2.6.8.1 |  | 0 | 0 | 0 | 0 | 32 | 1 | 1 | 22.06 | 19.2 | 0.051552 | 6901800575719 | 297.02
403023 | Откидной выключатель-разъединитель NHR17, 3P, 250А, без вспомогательных контактов. | 10799.46 | 10799.46 | шт | Промышленная | Под заказ |  | Силовые аппараты распределения электроэнергии | Откидные выключатели-разъединители | NHR17 | 1.2.6.8.1 |  | 0 | 0 | 0 | 0 | 4 | 1 | 1 | 14.46 | 13.46 | 0.040267 | 6901800049142 | 998.56
403016 | Откидной выключатель-разъединитель NHR17, 3P, 250А, с вспомогательными контактами. | 11136.93 | 11136.93 | шт | Промышленная | Склад |  | Силовые аппараты распределения электроэнергии | Откидные выключатели-разъединители | NHR17 | 1.2.6.8.1 |  | 0 | 0 | 0 | 0 | 4 | 1 | 1 | 15 | 14 | 0.040267 | 6901800049074 | 1029.77
403039 | Откидной выключатель-разъединитель NHR17, 3P, 32А, без вспомогательных контактов. | 3212.27 | 3212.27 | шт | Промышленная | Под заказ |  | Силовые аппараты распределения электроэнергии | Откидные выключатели-разъединители | NHR17 | 1.2.6.8.1 |  | 0 | 0 | 0 | 0 | 32 | 1 | 1 | 22.06 | 19.2 | 0.051552 | 6901800575726 | 297.02
403024 | Откидной выключатель-разъединитель NHR17, 3P, 400А, без вспомогательных контактов. | 15920.52 | 15920.52 | шт | Промышленная | Под заказ |  | Силовые аппараты распределения электроэнергии | Откидные выключатели-разъединители | NHR17 | 1.2.6.8.1 |  | 0 | 0 | 0 | 0 | 2 | 1 | 1 | 14.5 | 14 | 0.03087 | 6901800049159 | 1472.08
403019 | Откидной выключатель-разъединитель NHR17, 3P, 400А, с вспомогательными контактами. | 16371.29 | 16371.29 | шт | Промышленная | Склад |  | Силовые аппараты распределения электроэнергии | Откидные выключатели-разъединители | NHR17 | 1.2.6.8.1 |  | 0 | 0 | 0 | 0 | 2 | 1 | 1 | 14.5 | 14 | 0.03087 | 6901800049104 | 1513.76
403040 | Откидной выключатель-разъединитель NHR17, 3P, 40А, без вспомогательных контактов. | 3212.27 | 3212.27 | шт | Промышленная | Под заказ |  | Силовые аппараты распределения электроэнергии | Откидные выключатели-разъединители | NHR17 | 1.2.6.8.1 |  | 0 | 0 | 0 | 0 | 32 | 1 | 1 | 22.06 | 19.2 | 0.051552 | 6901800575733 | 297.02
403025 | Откидной выключатель-разъединитель NHR17, 3P, 630А, без вспомогательных контактов. | 19250.07 | 19250.07 | шт | Промышленная | Под заказ |  | Силовые аппараты распределения электроэнергии | Откидные выключатели-разъединители | NHR17 | 1.2.6.8.1 |  | 0 | 0 | 0 | 0 | 2 | 1 | 1 | 16 | 15.5 | 0.03087 | 6901800049166 | 1779.94
403020 | Откидной выключатель-разъединитель NHR17, 3P, 630А, с вспомогательными контактами. | 19560.56 | 19560.56 | шт | Промышленная | Склад |  | Силовые аппараты распределения электроэнергии | Откидные выключатели-разъединители | NHR17 | 1.2.6.8.1 |  | 0 | 0 | 0 | 0 | 2 | 1 | 1 | 16 | 15.5 | 0.03087 | 6901800049111 | 1808.65
403036 | Откидной выключатель-разъединитель NHR17, 3P, 63А, без вспомогательных контактов. | 3212.27 | 3212.27 | шт | Промышленная | Под заказ |  | Силовые аппараты распределения электроэнергии | Откидные выключатели-разъединители | NHR17 | 1.2.6.8.1 |  | 0 | 0 | 0 | 0 | 32 | 1 | 1 | 22.06 | 19.2 | 0.051552 | 6901800575702 | 297.02
520439 | Держатель плавких вставок с индикацией RT28-63X 14х51 1П | 517.02 | 517.02 | шт | Промышленная | Склад |  | Силовые аппараты распределения электроэнергии | Предохранители | RT28 | 1.2.6.9.1 |  | 0 | 0 | 0 | 0 | 108 | 6 | 6 | 25.33 | 23.76 | 0.036799 | 6901800517795 | 47.81
520355 | Держатель плавких вставок с индикацией RT28-63X 14х51 3П | 1394.09 | 1394.09 | шт | Промышленная | Под заказ |  | Силовые аппараты распределения электроэнергии | Предохранители | RT28 | 1.2.6.9.1 |  | 0 | 0 | 0 | 0 | 36 | 2 | 2 | 24.61 | 23.04 | 0.036799 | 6901800521532 | 128.9
520347 | Держатель плавких вставок с индикацией RT28N-32X 10х38 1П | 259.35 | 259.35 | шт | Промышленная | Склад |  | Силовые аппараты распределения электроэнергии | Предохранители | RT28 | 1.2.6.9.1 |  | 0 | 0 | 0 | 0 | 240 | 12 | 12 | 19.65 | 18.24 | 0.028837 | 6901800521464 | 23.98
520348 | Держатель плавких вставок с индикацией RT28N-32X 10х38 2П | 482.48 | 482.48 | шт | Промышленная | Под заказ |  | Силовые аппараты распределения электроэнергии | Предохранители | RT28 | 1.2.6.9.1 |  | 0 | 0 | 0 | 0 | 120 | 6 | 6 | 20.01 | 18.6 | 0.028837 | 6901800521471 | 44.61
520349 | Держатель плавких вставок с индикацией RT28N-32X 10х38 3П | 864.05 | 864.05 | шт | Промышленная | Склад |  | Силовые аппараты распределения электроэнергии | Предохранители | RT28 | 1.2.6.9.1 |  | 0 | 0 | 0 | 0 | 80 | 4 | 4 | 19.89 | 18.48 | 0.028837 | 6901800521488 | 79.89
520515 | Держатель плавких вставок с индикацией RT28-63X 14х51 1П (R) | 517.02 | 517.02 | шт | Промышленная | Под заказ |  | Силовые аппараты распределения электроэнергии | Предохранители | RT28 | 1.2.6.9.1 |  | 0 | 0 | 0 | 0 | 108 | 6 | 6 | 25.33 | 23.76 | 0.036799 | 6901800726890 | 47.81
520516 | Держатель плавких вставок с индикацией RT28-63X 14х51 2П (R) | 911.82 | 911.82 | шт | Промышленная | Под заказ |  | Силовые аппараты распределения электроэнергии | Предохранители | RT28 | 1.2.6.9.1 |  | 0 | 0 | 0 | 0 | 54 | 3 | 3 | 24.68 | 23.11 | 0.036799 | 6901800726906 | 84.31
520517 | Держатель плавких вставок с индикацией RT28-63X 14х51 3П (R) | 1394.09 | 1394.09 | шт | Промышленная | Под заказ |  | Силовые аппараты распределения электроэнергии | Предохранители | RT28 | 1.2.6.9.1 |  | 0 | 0 | 0 | 0 | 36 | 2 | 2 | 24.61 | 23.04 | 0.036799 | 6901800726913 | 128.9
520441 | Держатель плавких вставок с индикацией RT28N-32X 10х38 1П (R) | 259.35 | 259.35 | шт | Промышленная | Под заказ |  | Силовые аппараты распределения электроэнергии | Предохранители | RT28 | 1.2.6.9.1 |  | 0 | 0 | 0 | 0 | 240 | 12 | 12 | 19.65 | 18.24 | 0.028837 | 6901800517801 | 23.98
520487 | Держатель плавких вставок с индикацией RT28N-32X 10х38 2П (R) | 482.48 | 482.48 | шт | Промышленная | Под заказ |  | Силовые аппараты распределения электроэнергии | Предохранители | RT28 | 1.2.6.9.1 |  | 0 | 0 | 0 | 0 | 120 | 6 | 6 | 20.01 | 18.6 | 0.028837 | 6901800726661 | 44.61
520488 | Держатель плавких вставок с индикацией RT28N-32X 10х38 3П (R) | 864.05 | 864.05 | шт | Промышленная | Под заказ |  | Силовые аппараты распределения электроэнергии | Предохранители | RT28 | 1.2.6.9.1 |  | 0 | 0 | 0 | 0 | 80 | 4 | 4 | 19.89 | 18.48 | 0.028837 | 6901800726678 | 79.89
520254 | Плавкая вставка цилиндрическая RT28-32 10A 10х38 | 37.49 | 37.49 | шт | Промышленная | Склад |  | Силовые аппараты распределения электроэнергии | Предохранители | RT28 | 1.2.6.9.1 |  | 0 | 0 | 0 | 0 | 2400 | 10 | 10 | 21.42 | 19.92 | 0.014763 | 6901800517917 | 3.47
520478 | Плавкая вставка цилиндрическая RT28-32 10A 10х38 (R) | 37.49 | 37.49 | шт | Промышленная | Под заказ |  | Силовые аппараты распределения электроэнергии | Предохранители | RT28 | 1.2.6.9.1 |  | 0 | 0 | 0 | 0 | 2400 | 10 | 10 | 21.42 | 19.92 | 0.014763 | 6901800726586 | 3.47
520257 | Плавкая вставка цилиндрическая RT28-32 16A 10х38 | 37.49 | 37.49 | шт | Промышленная | Склад |  | Силовые аппараты распределения электроэнергии | Предохранители | RT28 | 1.2.6.9.1 |  | 0 | 0 | 0 | 0 | 2400 | 10 | 10 | 21.42 | 19.92 | 0.014763 | 6901800517924 | 3.47
520480 | Плавкая вставка цилиндрическая RT28-32 16A 10х38 (R) | 37.49 | 37.49 | шт | Промышленная | Под заказ |  | Силовые аппараты распределения электроэнергии | Предохранители | RT28 | 1.2.6.9.1 |  | 0 | 0 | 0 | 0 | 2400 | 10 | 10 | 21.42 | 19.92 | 0.014763 | 6901800726609 | 3.47
520258 | Плавкая вставка цилиндрическая RT28-32 20A 10х38 | 37.49 | 37.49 | шт | Промышленная | Склад |  | Силовые аппараты распределения электроэнергии | Предохранители | RT28 | 1.2.6.9.1 |  | 0 | 0 | 0 | 0 | 2400 | 10 | 10 | 21.42 | 19.92 | 0.014763 | 6901800517931 | 3.47
520481 | Плавкая вставка цилиндрическая RT28-32 20A 10х38 (R) | 37.49 | 37.49 | шт | Промышленная | Под заказ |  | Силовые аппараты распределения электроэнергии | Предохранители | RT28 | 1.2.6.9.1 |  | 0 | 0 | 0 | 0 | 2400 | 10 | 10 | 21.42 | 19.92 | 0.014763 | 6901800726616 | 3.47
520259 | Плавкая вставка цилиндрическая RT28-32 25A 10х38 | 37.49 | 37.49 | шт | Промышленная | Склад |  | Силовые аппараты распределения электроэнергии | Предохранители | RT28 | 1.2.6.9.1 |  | 0 | 0 | 0 | 0 | 2400 | 10 | 10 | 21.42 | 19.92 | 0.014763 | 6901800517948 | 3.47
520482 | Плавкая вставка цилиндрическая RT28-32 25A 10х38 (R) | 37.49 | 37.49 | шт | Промышленная | Под заказ |  | Силовые аппараты распределения электроэнергии | Предохранители | RT28 | 1.2.6.9.1 |  | 0 | 0 | 0 | 0 | 2400 | 10 | 10 | 21.42 | 19.92 | 0.014763 | 6901800726623 | 3.47
520248 | Плавкая вставка цилиндрическая RT28-32 2A 10х38 | 37.49 | 37.49 | шт | Промышленная | Склад |  | Силовые аппараты распределения электроэнергии | Предохранители | RT28 | 1.2.6.9.1 |  | 0 | 0 | 0 | 0 | 2400 | 10 | 10 | 21.42 | 19.92 | 0.014763 | 6901800517887 | 3.47
520474 | Плавкая вставка цилиндрическая RT28-32 2A 10х38 (R) | 37.49 | 37.49 | шт | Промышленная | Под заказ |  | Силовые аппараты распределения электроэнергии | Предохранители | RT28 | 1.2.6.9.1 |  | 0 | 0 | 0 | 0 | 2400 | 10 | 10 | 21.42 | 19.92 | 0.014763 | 6901800725695 | 3.47
520261 | Плавкая вставка цилиндрическая RT28-32 32A 10х38 | 37.49 | 37.49 | шт | Промышленная | Склад |  | Силовые аппараты распределения электроэнергии | Предохранители | RT28 | 1.2.6.9.1 |  | 0 | 0 | 0 | 0 | 2400 | 10 | 10 | 21.42 | 19.92 | 0.014763 | 6901800517955 | 3.47
520483 | Плавкая вставка цилиндрическая RT28-32 32A 10х38 (R) | 37.49 | 37.49 | шт | Промышленная | Под заказ |  | Силовые аппараты распределения электроэнергии | Предохранители | RT28 | 1.2.6.9.1 |  | 0 | 0 | 0 | 0 | 2400 | 10 | 10 | 21.42 | 19.92 | 0.014763 | 6901800725701 | 3.47
520250 | Плавкая вставка цилиндрическая RT28-32 4A 10х38 | 37.49 | 37.49 | шт | Промышленная | Склад |  | Силовые аппараты распределения электроэнергии | Предохранители | RT28 | 1.2.6.9.1 |  | 0 | 0 | 0 | 0 | 2400 | 10 | 10 | 21.42 | 19.92 | 0.014763 | 6901800517894 | 3.47
520475 | Плавкая вставка цилиндрическая RT28-32 4A 10х38 (R) | 37.49 | 37.49 | шт | Промышленная | Под заказ |  | Силовые аппараты распределения электроэнергии | Предохранители | RT28 | 1.2.6.9.1 |  | 0 | 0 | 0 | 0 | 2400 | 10 | 10 | 21.42 | 19.92 | 0.014763 | 6901800726555 | 3.47
520252 | Плавкая вставка цилиндрическая RT28-32 6A 10х38 | 37.49 | 37.49 | шт | Промышленная | Склад |  | Силовые аппараты распределения электроэнергии | Предохранители | RT28 | 1.2.6.9.1 |  | 0 | 0 | 0 | 0 | 2400 | 10 | 10 | 21.42 | 19.92 | 0.014763 | 6901800517900 | 3.47
520476 | Плавкая вставка цилиндрическая RT28-32 6A 10х38 (R) | 37.49 | 37.49 | шт | Промышленная | Под заказ |  | Силовые аппараты распределения электроэнергии | Предохранители | RT28 | 1.2.6.9.1 |  | 0 | 0 | 0 | 0 | 2400 | 10 | 10 | 21.42 | 19.92 | 0.014763 | 6901800726562 | 3.47
520268 | Плавкая вставка цилиндрическая RT28-63 10A 14х51 | 79.28 | 79.28 | шт | Промышленная | Под заказ |  | Силовые аппараты распределения электроэнергии | Предохранители | RT28 | 1.2.6.9.1 |  | 0 | 0 | 0 | 0 | 1000 | 10 | 10 | 22.47 | 21.3 | 0.014795 | 6901800517986 | 7.33
520489 | Плавкая вставка цилиндрическая RT28-63 10A 14х51 (R) | 79.28 | 79.28 | шт | Промышленная | Под заказ |  | Силовые аппараты распределения электроэнергии | Предохранители | RT28 | 1.2.6.9.1 |  | 0 | 0 | 0 | 0 | 1000 | 10 | 10 | 22.47 | 21.3 | 0.014795 | 6901800726685 | 7.33
520269 | Плавкая вставка цилиндрическая RT28-63 16A 14х51 | 79.28 | 79.28 | шт | Промышленная | Под заказ |  | Силовые аппараты распределения электроэнергии | Предохранители | RT28 | 1.2.6.9.1 |  | 0 | 0 | 0 | 0 | 1000 | 10 | 10 | 22.47 | 21.3 | 0.014795 | 6901800517993 | 7.33
520490 | Плавкая вставка цилиндрическая RT28-63 16A 14х51 (R) | 79.28 | 79.28 | шт | Промышленная | Под заказ |  | Силовые аппараты распределения электроэнергии | Предохранители | RT28 | 1.2.6.9.1 |  | 0 | 0 | 0 | 0 | 1000 | 10 | 10 | 22.47 | 21.3 | 0.014795 | 6901800726692 | 7.33
520491 | Плавкая вставка цилиндрическая RT28-63 20A 14х51 (R) | 79.28 | 79.28 | шт | Промышленная | Под заказ |  | Силовые аппараты распределения электроэнергии | Предохранители | RT28 | 1.2.6.9.1 |  | 0 | 0 | 0 | 0 | 1000 | 10 | 10 | 22.47 | 21.3 | 0.014795 | 6901800726708 | 7.33
520492 | Плавкая вставка цилиндрическая RT28-63 25A 14х51 (R) | 100.07 | 100.07 | шт | Промышленная | Под заказ |  | Силовые аппараты распределения электроэнергии | Предохранители | RT28 | 1.2.6.9.1 |  | 0 | 0 | 0 | 0 | 1000 | 10 | 10 | 22.47 | 21.3 | 0.014795 | 6901800726715 | 9.25
520493 | Плавкая вставка цилиндрическая RT28-63 32A 14х51 (R) | 100.07 | 100.07 | шт | Промышленная | Под заказ |  | Силовые аппараты распределения электроэнергии | Предохранители | RT28 | 1.2.6.9.1 |  | 0 | 0 | 0 | 0 | 1000 | 10 | 10 | 22.47 | 21.3 | 0.014795 | 6901800726722 | 9.25
520494 | Плавкая вставка цилиндрическая RT28-63 40A 14х51 (R) | 100.07 | 100.07 | шт | Промышленная | Под заказ |  | Силовые аппараты распределения электроэнергии | Предохранители | RT28 | 1.2.6.9.1 |  | 0 | 0 | 0 | 0 | 1000 | 10 | 10 | 22.47 | 21.3 | 0.014795 | 6901800726739 | 9.25
520495 | Плавкая вставка цилиндрическая RT28-63 50A 14х51 (R) | 100.07 | 100.07 | шт | Промышленная | Склад |  | Силовые аппараты распределения электроэнергии | Предохранители | RT28 | 1.2.6.9.1 |  | 0 | 0 | 0 | 0 | 1000 | 10 | 10 | 22.47 | 21.3 | 0.014795 | 6901800726746 | 9.25
520155 | Плавкая вставка цилиндрическая RT28-63 63A 14х51 | 96.29 | 96.29 | шт | Промышленная | Под заказ |  | Силовые аппараты распределения электроэнергии | Предохранители | RT28 | 1.2.6.9.1 |  | 0 | 0 | 0 | 0 | 1000 | 10 | 10 | 22.47 | 21.3 | 0.014795 | 6901800517597 | 8.9
520496 | Плавкая вставка цилиндрическая RT28-63 63A 14х51 (R) | 96.29 | 96.29 | шт | Промышленная | Под заказ |  | Силовые аппараты распределения электроэнергии | Предохранители | RT28 | 1.2.6.9.1 |  | 0 | 0 | 0 | 0 | 1000 | 10 | 10 | 22.47 | 21.3 | 0.014795 | 6901800726753 | 8.9
521260 | Держатель плавкой вставки RT36-00-160, габарит 00, 160А | 406.04 | 406.04 | шт | Промышленная | Склад |  | Силовые аппараты распределения электроэнергии | Предохранители | RT36 | 1.2.6.9.2 |  | 0 | 0 | 0 | 0 | 126 | 3 | 3 | 21.24 | 19.15 | 0.039528 | 6901800519393 | 37.54
521544 | Держатель плавкой вставки RT36-00-160, габарит 00, 160А (R) | 406.04 | 406.04 | шт | Промышленная | Под заказ |  | Силовые аппараты распределения электроэнергии | Предохранители | RT36 | 1.2.6.9.2 |  | 0 | 0 | 0 | 0 | 126 | 3 | 3 | 21.24 | 19.15 | 0.039528 | 6901800787686 | 37.54
521366 | Держатель плавкой вставки RT36-0-160, габарит 0, 160А | 696 | 696 | шт | Промышленная | Склад |  | Силовые аппараты распределения электроэнергии | Предохранители | RT36 | 1.2.6.9.2 |  | 0 | 0 | 0 | 0 | 54 | 3 | 3 | 18.68 | 17.28 | 0.030461 | 6901800521549 | 37.54
521367 | Держатель плавкой вставки RT36-1-250, габарит 1, 250А | 1030.89 | 1030.89 | шт | Промышленная | Склад |  | Силовые аппараты распределения электроэнергии | Предохранители | RT36 | 1.2.6.9.2 |  | 0 | 0 | 0 | 0 | 24 | 1 | 1 | 11.7 | 10.18 | 0.032088 | 6901800521556 | 95.32
521545 | Держатель плавкой вставки RT36-1-250, габарит 1, 250А (R) | 1030.89 | 1030.89 | шт | Промышленная | Под заказ |  | Силовые аппараты распределения электроэнергии | Предохранители | RT36 | 1.2.6.9.2 |  | 0 | 0 | 0 | 0 | 24 | 1 | 1 | 11.7 | 10.18 | 0.032088 | 6901800787693 | 95.32
521368 | Держатель плавкой вставки RT36-2-400, габарит 2, 400А | 2054.12 | 2054.12 | шт | Промышленная | Склад |  | Силовые аппараты распределения электроэнергии | Предохранители | RT36 | 1.2.6.9.2 |  | 0 | 0 | 0 | 0 | 18 | 1 | 1 | 13 | 11.34 | 0.034438 | 6901800521563 | 189.93
521546 | Держатель плавкой вставки RT36-2-400, габарит 2, 400А (R) | 2054.12 | 2054.12 | шт | Промышленная | Под заказ |  | Силовые аппараты распределения электроэнергии | Предохранители | RT36 | 1.2.6.9.2 |  | 0 | 0 | 0 | 0 | 18 | 1 | 1 | 13 | 11.34 | 0.034438 | 6901800787709 | 189.93
521369 | Держатель плавкой вставки RT36-3-630, габарит 3, 630А | 3574.62 | 3574.62 | шт | Промышленная | Склад |  | Силовые аппараты распределения электроэнергии | Предохранители | RT36 | 1.2.6.9.2 |  | 0 | 0 | 0 | 0 | 18 | 1 | 1 | 16.45 | 14.94 | 0.041782 | 6901800521570 | 330.52
521547 | Держатель плавкой вставки RT36-3-630, габарит 3, 630А (R) | 3574.62 | 3574.62 | шт | Промышленная | Под заказ |  | Силовые аппараты распределения электроэнергии | Предохранители | RT36 | 1.2.6.9.2 |  | 0 | 0 | 0 | 0 | 18 | 1 | 1 | 16.45 | 14.94 | 0.041782 | 6901800787716 | 330.52
521370 | Держатель плавкой вставки RT36-4-1250, габарит 4, 1250А | 15514.7 | 15514.7 | шт | Промышленная | Под заказ | Новинка | Силовые аппараты распределения электроэнергии | Предохранители | RT36 | 1.2.6.9.2 |  | 0 | 0 | 0 | 0 | 6 | 3 | 3 | 14.79 | 13.68 | 0.02675 | 6901800521587 | 1434.55
521548 | Держатель плавкой вставки RT36-4-1250, габарит 4, 1250А (R) | 15514.7 | 15514.7 | шт | Промышленная | Под заказ | Новинка | Силовые аппараты распределения электроэнергии | Предохранители | RT36 | 1.2.6.9.2 |  | 0 | 0 | 0 | 0 | 6 | 3 | 3 | 14.79 | 13.68 | 0.02675 | 6901800787723 | 1434.55
521349 | Плавкая вставка предохранителя RT36-00-160, габарит 00, 100А | 353.12 | 353.12 | шт | Промышленная | Склад |  | Силовые аппараты распределения электроэнергии | Предохранители | RT36 | 1.2.6.9.2 |  | 0 | 0 | 0 | 0 | 120 | 3 | 3 | 21.89 | 20.4 | 0.027903 | 6901800520283 | 32.65
521516 | Плавкая вставка предохранителя RT36-00-160, габарит 00, 100А (R) | 353.12 | 353.12 | шт | Промышленная | Под заказ |  | Силовые аппараты распределения электроэнергии | Предохранители | RT36 | 1.2.6.9.2 |  | 0 | 0 | 0 | 0 | 120 | 3 | 3 | 21.89 | 20.4 | 0.027903 | 6901800727033 | 32.65
521337 | Плавкая вставка предохранителя RT36-00-160, габарит 00, 10А | 346.5 | 346.5 | шт | Промышленная | Под заказ | Новинка | Силовые аппараты распределения электроэнергии | Предохранители | RT36 | 1.2.6.9.2 |  | 0 | 0 | 0 | 0 | 120 | 3 | 3 | 21.89 | 20.4 | 0.027903 | 6901800520184 | 32.04
521506 | Плавкая вставка предохранителя RT36-00-160, габарит 00, 10А (R) | 346.5 | 346.5 | шт | Промышленная | Под заказ | Новинка | Силовые аппараты распределения электроэнергии | Предохранители | RT36 | 1.2.6.9.2 |  | 0 | 0 | 0 | 0 | 120 | 3 | 3 | 21.89 | 20.4 | 0.027903 | 6901800726944 | 32.04
521257 | Плавкая вставка предохранителя RT36-00-160, габарит 00, 125А | 353.12 | 353.12 | шт | Промышленная | Склад |  | Силовые аппараты распределения электроэнергии | Предохранители | RT36 | 1.2.6.9.2 |  | 0 | 0 | 0 | 0 | 120 | 3 | 3 | 21.89 | 20.4 | 0.027903 | 6901800519362 | 32.65
521517 | Плавкая вставка предохранителя RT36-00-160, габарит 00, 125А (R) | 353.12 | 353.12 | шт | Промышленная | Под заказ |  | Силовые аппараты распределения электроэнергии | Предохранители | RT36 | 1.2.6.9.2 |  | 0 | 0 | 0 | 0 | 120 | 3 | 3 | 21.89 | 20.4 | 0.027903 | 6901800727040 | 32.65
521259 | Плавкая вставка предохранителя RT36-00-160, габарит 00, 160А | 353.12 | 353.12 | шт | Промышленная | Склад |  | Силовые аппараты распределения электроэнергии | Предохранители | RT36 | 1.2.6.9.2 |  | 0 | 0 | 0 | 0 | 120 | 3 | 3 | 21.89 | 20.4 | 0.027903 | 6901800519386 | 32.65
521518 | Плавкая вставка предохранителя RT36-00-160, габарит 00, 160А (R) | 353.12 | 353.12 | шт | Промышленная | Под заказ |  | Силовые аппараты распределения электроэнергии | Предохранители | RT36 | 1.2.6.9.2 |  | 0 | 0 | 0 | 0 | 120 | 3 | 3 | 21.89 | 20.4 | 0.027903 | 6901800727057 | 32.65
521338 | Плавкая вставка предохранителя RT36-00-160, габарит 00, 16А | 346.5 | 346.5 | шт | Промышленная | Склад |  | Силовые аппараты распределения электроэнергии | Предохранители | RT36 | 1.2.6.9.2 |  | 0 | 0 | 0 | 0 | 120 | 3 | 3 | 21.89 | 20.4 | 0.027903 | 6901800520191 | 32.04
521507 | Плавкая вставка предохранителя RT36-00-160, габарит 00, 16А (R) | 346.5 | 346.5 | шт | Промышленная | Под заказ |  | Силовые аппараты распределения электроэнергии | Предохранители | RT36 | 1.2.6.9.2 |  | 0 | 0 | 0 | 0 | 120 | 3 | 3 | 21.89 | 20.4 | 0.027903 | 6901800726951 | 32.04
521339 | Плавкая вставка предохранителя RT36-00-160, габарит 00, 20А | 346.5 | 346.5 | шт | Промышленная | Под заказ | Новинка | Силовые аппараты распределения электроэнергии | Предохранители | RT36 | 1.2.6.9.2 |  | 0 | 0 | 0 | 0 | 120 | 3 | 3 | 21.89 | 20.4 | 0.027903 | 6901800520207 | 32.04
521340 | Плавкая вставка предохранителя RT36-00-160, габарит 00, 25А | 346.5 | 346.5 | шт | Промышленная | Склад |  | Силовые аппараты распределения электроэнергии | Предохранители | RT36 | 1.2.6.9.2 |  | 0 | 0 | 0 | 0 | 120 | 3 | 3 | 21.89 | 20.4 | 0.027903 | 6901800520214 | 32.04
521508 | Плавкая вставка предохранителя RT36-00-160, габарит 00, 25А (R) | 346.5 | 346.5 | шт | Промышленная | Под заказ |  | Силовые аппараты распределения электроэнергии | Предохранители | RT36 | 1.2.6.9.2 |  | 0 | 0 | 0 | 0 | 120 | 3 | 3 | 21.89 | 20.4 | 0.027903 | 6901800726968 | 32.04
521341 | Плавкая вставка предохранителя RT36-00-160, габарит 00, 32А | 346.5 | 346.5 | шт | Промышленная | Склад |  | Силовые аппараты распределения электроэнергии | Предохранители | RT36 | 1.2.6.9.2 |  | 0 | 0 | 0 | 0 | 120 | 3 | 3 | 21.89 | 20.4 | 0.027903 | 6901800520221 | 32.04
521509 | Плавкая вставка предохранителя RT36-00-160, габарит 00, 32А (R) | 346.5 | 346.5 | шт | Промышленная | Под заказ |  | Силовые аппараты распределения электроэнергии | Предохранители | RT36 | 1.2.6.9.2 |  | 0 | 0 | 0 | 0 | 120 | 3 | 3 | 21.89 | 20.4 | 0.027903 | 6901800726975 | 32.04
521344 | Плавкая вставка предохранителя RT36-00-160, габарит 00, 40А | 346.5 | 346.5 | шт | Промышленная | Склад |  | Силовые аппараты распределения электроэнергии | Предохранители | RT36 | 1.2.6.9.2 |  | 0 | 0 | 0 | 0 | 120 | 3 | 3 | 21.89 | 20.4 | 0.027903 | 6901800520238 | 32.04
521511 | Плавкая вставка предохранителя RT36-00-160, габарит 00, 40А (R) | 346.5 | 346.5 | шт | Промышленная | Под заказ |  | Силовые аппараты распределения электроэнергии | Предохранители | RT36 | 1.2.6.9.2 |  | 0 | 0 | 0 | 0 | 120 | 3 | 3 | 21.89 | 20.4 | 0.027903 | 6901800726999 | 32.04
521335 | Плавкая вставка предохранителя RT36-00-160, габарит 00, 4А | 346.5 | 346.5 | шт | Промышленная | Под заказ | Новинка | Силовые аппараты распределения электроэнергии | Предохранители | RT36 | 1.2.6.9.2 |  | 0 | 0 | 0 | 0 | 120 | 3 | 3 | 21.89 | 20.4 | 0.027903 | 6901800520160 | 32.04
521504 | Плавкая вставка предохранителя RT36-00-160, габарит 00, 4А (R) | 346.5 | 346.5 | шт | Промышленная | Под заказ | Новинка | Силовые аппараты распределения электроэнергии | Предохранители | RT36 | 1.2.6.9.2 |  | 0 | 0 | 0 | 0 | 120 | 3 | 3 | 21.89 | 20.4 | 0.027903 | 6901800726920 | 32.04
521345 | Плавкая вставка предохранителя RT36-00-160, габарит 00, 50А | 346.5 | 346.5 | шт | Промышленная | Склад |  | Силовые аппараты распределения электроэнергии | Предохранители | RT36 | 1.2.6.9.2 |  | 0 | 0 | 0 | 0 | 120 | 3 | 3 | 21.89 | 20.4 | 0.027903 | 6901800520245 | 32.04
521512 | Плавкая вставка предохранителя RT36-00-160, габарит 00, 50А (R) | 346.5 | 346.5 | шт | Промышленная | Под заказ |  | Силовые аппараты распределения электроэнергии | Предохранители | RT36 | 1.2.6.9.2 |  | 0 | 0 | 0 | 0 | 120 | 3 | 3 | 21.89 | 20.4 | 0.027903 | 6901800727002 | 32.04
521347 | Плавкая вставка предохранителя RT36-00-160, габарит 00, 63А | 346.5 | 346.5 | шт | Промышленная | Склад |  | Силовые аппараты распределения электроэнергии | Предохранители | RT36 | 1.2.6.9.2 |  | 0 | 0 | 0 | 0 | 120 | 3 | 3 | 21.89 | 20.4 | 0.027903 | 6901800520269 | 32.04
521514 | Плавкая вставка предохранителя RT36-00-160, габарит 00, 63А (R) | 346.5 | 346.5 | шт | Промышленная | Склад |  | Силовые аппараты распределения электроэнергии | Предохранители | RT36 | 1.2.6.9.2 |  | 0 | 0 | 0 | 0 | 120 | 3 | 3 | 21.89 | 20.4 | 0.027903 | 6901800727026 | 32.04
521336 | Плавкая вставка предохранителя RT36-00-160, габарит 00, 6А | 346.5 | 346.5 | шт | Промышленная | Под заказ | Новинка | Силовые аппараты распределения электроэнергии | Предохранители | RT36 | 1.2.6.9.2 |  | 0 | 0 | 0 | 0 | 120 | 3 | 3 | 21.89 | 20.4 | 0.027903 | 6901800520177 | 32.04
521505 | Плавкая вставка предохранителя RT36-00-160, габарит 00, 6А (R) | 346.5 | 346.5 | шт | Промышленная | Под заказ | Новинка | Силовые аппараты распределения электроэнергии | Предохранители | RT36 | 1.2.6.9.2 |  | 0 | 0 | 0 | 0 | 120 | 3 | 3 | 21.89 | 20.4 | 0.027903 | 6901800726937 | 32.04
521348 | Плавкая вставка предохранителя RT36-00-160, габарит 00, 80А | 346.5 | 346.5 | шт | Промышленная | Склад |  | Силовые аппараты распределения электроэнергии | Предохранители | RT36 | 1.2.6.9.2 |  | 0 | 0 | 0 | 0 | 120 | 3 | 3 | 21.89 | 20.4 | 0.027903 | 6901800520276 | 32.04
521515 | Плавкая вставка предохранителя RT36-00-160, габарит 00, 80А (R) | 346.5 | 346.5 | шт | Промышленная | Под заказ |  | Силовые аппараты распределения электроэнергии | Предохранители | RT36 | 1.2.6.9.2 |  | 0 | 0 | 0 | 0 | 120 | 3 | 3 | 21.89 | 20.4 | 0.027903 | 6901800725756 | 32.04
521232 | Плавкая вставка предохранителя RT36-0-160, габарит 0, 100А | 423.74 | 423.74 | шт | Промышленная | Под заказ |  | Силовые аппараты распределения электроэнергии | Предохранители | RT36 | 1.2.6.9.2 |  | 0 | 0 | 0 | 0 | 90 | 3 | 3 | 23.18 | 20.88 | 0.030648 | 6901800519164 | 32.65
521230 | Плавкая вставка предохранителя RT36-0-160, габарит 0, 10А | 415.8 | 415.8 | шт | Промышленная | Под заказ | Новинка | Силовые аппараты распределения электроэнергии | Предохранители | RT36 | 1.2.6.9.2 |  | 0 | 0 | 0 | 0 | 90 | 3 | 3 | 23.18 | 20.88 | 0.030648 | 6901800519140 | 45.89
521234 | Плавкая вставка предохранителя RT36-0-160, габарит 0, 125А | 423.74 | 423.74 | шт | Промышленная | Под заказ |  | Силовые аппараты распределения электроэнергии | Предохранители | RT36 | 1.2.6.9.2 |  | 0 | 0 | 0 | 0 | 90 | 3 | 3 | 23.18 | 20.88 | 0.030648 | 6901800519188 | 32.65
521236 | Плавкая вставка предохранителя RT36-0-160, габарит 0, 160А | 423.74 | 423.74 | шт | Промышленная | Под заказ |  | Силовые аппараты распределения электроэнергии | Предохранители | RT36 | 1.2.6.9.2 |  | 0 | 0 | 0 | 0 | 90 | 3 | 3 | 23.18 | 20.88 | 0.030648 | 6901800519201 | 32.65
521219 | Плавкая вставка предохранителя RT36-0-160, габарит 0, 16А | 415.8 | 415.8 | шт | Промышленная | Под заказ | Новинка | Силовые аппараты распределения электроэнергии | Предохранители | RT36 | 1.2.6.9.2 |  | 0 | 0 | 0 | 0 | 90 | 3 | 3 | 23.18 | 20.88 | 0.030648 | 6901800519041 | 45.89
521220 | Плавкая вставка предохранителя RT36-0-160, габарит 0, 20А | 415.8 | 415.8 | шт | Промышленная | Под заказ | Новинка | Силовые аппараты распределения электроэнергии | Предохранители | RT36 | 1.2.6.9.2 |  | 0 | 0 | 0 | 0 | 90 | 3 | 3 | 23.18 | 20.88 | 0.030648 | 6901800519058 | 45.89
521221 | Плавкая вставка предохранителя RT36-0-160, габарит 0, 25А | 415.8 | 415.8 | шт | Промышленная | Под заказ | Новинка | Силовые аппараты распределения электроэнергии | Предохранители | RT36 | 1.2.6.9.2 |  | 0 | 0 | 0 | 0 | 90 | 3 | 3 | 23.18 | 20.88 | 0.030648 | 6901800519065 | 45.89
521222 | Плавкая вставка предохранителя RT36-0-160, габарит 0, 32А | 415.8 | 415.8 | шт | Промышленная | Под заказ |  | Силовые аппараты распределения электроэнергии | Предохранители | RT36 | 1.2.6.9.2 |  | 0 | 0 | 0 | 0 | 90 | 3 | 3 | 23.18 | 20.88 | 0.030648 | 6901800519072 | 32.04
521223 | Плавкая вставка предохранителя RT36-0-160, габарит 0, 40А | 415.8 | 415.8 | шт | Промышленная | Под заказ |  | Силовые аппараты распределения электроэнергии | Предохранители | RT36 | 1.2.6.9.2 |  | 0 | 0 | 0 | 0 | 90 | 3 | 3 | 23.18 | 20.88 | 0.030648 | 6901800519089 | 100.44
521225 | Плавкая вставка предохранителя RT36-0-160, габарит 0, 50А | 415.8 | 415.8 | шт | Промышленная | Под заказ |  | Силовые аппараты распределения электроэнергии | Предохранители | RT36 | 1.2.6.9.2 |  | 0 | 0 | 0 | 0 | 90 | 3 | 3 | 23.18 | 20.88 | 0.030648 | 6901800519102 | 32.04
521227 | Плавкая вставка предохранителя RT36-0-160, габарит 0, 63А | 415.8 | 415.8 | шт | Промышленная | Под заказ |  | Силовые аппараты распределения электроэнергии | Предохранители | RT36 | 1.2.6.9.2 |  | 0 | 0 | 0 | 0 | 90 | 3 | 3 | 23.18 | 20.88 | 0.030648 | 6901800519119 | 32.04
521228 | Плавкая вставка предохранителя RT36-0-160, габарит 0, 6А | 415.8 | 415.8 | шт | Промышленная | Под заказ | Новинка | Силовые аппараты распределения электроэнергии | Предохранители | RT36 | 1.2.6.9.2 |  | 0 | 0 | 0 | 0 | 90 | 3 | 3 | 23.18 | 20.88 | 0.030648 | 6901800519126 | 45.89
521229 | Плавкая вставка предохранителя RT36-0-160, габарит 0, 80А | 415.8 | 415.8 | шт | Промышленная | Под заказ |  | Силовые аппараты распределения электроэнергии | Предохранители | RT36 | 1.2.6.9.2 |  | 0 | 0 | 0 | 0 | 90 | 3 | 3 | 23.18 | 20.88 | 0.030648 | 6901800519133 | 32.04
521181 | Плавкая вставка предохранителя RT36-1-250, габарит 1, 100А | 738.47 | 738.47 | шт | Промышленная | Склад |  | Силовые аппараты распределения электроэнергии | Предохранители | RT36 | 1.2.6.9.2 |  | 0 | 0 | 0 | 0 | 54 | 3 | 3 | 23.1 | 21.6 | 0.030547 | 6901800518686 | 68.28
521520 | Плавкая вставка предохранителя RT36-1-250, габарит 1, 100А (R) | 738.47 | 738.47 | шт | Промышленная | Под заказ |  | Силовые аппараты распределения электроэнергии | Предохранители | RT36 | 1.2.6.9.2 |  | 0 | 0 | 0 | 0 | 54 | 3 | 3 | 23.1 | 21.6 | 0.030547 | 6901800725763 | 68.28
521186 | Плавкая вставка предохранителя RT36-1-250, габарит 1, 125А | 738.47 | 738.47 | шт | Промышленная | Склад |  | Силовые аппараты распределения электроэнергии | Предохранители | RT36 | 1.2.6.9.2 |  | 0 | 0 | 0 | 0 | 54 | 3 | 3 | 23.1 | 21.6 | 0.030547 | 6901800518730 | 68.28
521521 | Плавкая вставка предохранителя RT36-1-250, габарит 1, 125А (R) | 738.47 | 738.47 | шт | Промышленная | Под заказ |  | Силовые аппараты распределения электроэнергии | Предохранители | RT36 | 1.2.6.9.2 |  | 0 | 0 | 0 | 0 | 54 | 3 | 3 | 23.1 | 21.6 | 0.030547 | 6901800727071 | 68.28
521187 | Плавкая вставка предохранителя RT36-1-250, габарит 1, 160А | 738.47 | 738.47 | шт | Промышленная | Склад |  | Силовые аппараты распределения электроэнергии | Предохранители | RT36 | 1.2.6.9.2 |  | 0 | 0 | 0 | 0 | 54 | 3 | 3 | 23.1 | 21.6 | 0.030547 | 6901800518747 | 68.28
521522 | Плавкая вставка предохранителя RT36-1-250, габарит 1, 160А (R) | 738.47 | 738.47 | шт | Промышленная | Под заказ |  | Силовые аппараты распределения электроэнергии | Предохранители | RT36 | 1.2.6.9.2 |  | 0 | 0 | 0 | 0 | 54 | 3 | 3 | 23.1 | 21.6 | 0.030547 | 6901800727088 | 68.28
521188 | Плавкая вставка предохранителя RT36-1-250, габарит 1, 200А | 738.47 | 738.47 | шт | Промышленная | Склад |  | Силовые аппараты распределения электроэнергии | Предохранители | RT36 | 1.2.6.9.2 |  | 0 | 0 | 0 | 0 | 54 | 3 | 3 | 23.1 | 21.6 | 0.030547 | 6901800518754 | 68.28
521523 | Плавкая вставка предохранителя RT36-1-250, габарит 1, 200А (R) | 738.47 | 738.47 | шт | Промышленная | Под заказ |  | Силовые аппараты распределения электроэнергии | Предохранители | RT36 | 1.2.6.9.2 |  | 0 | 0 | 0 | 0 | 54 | 3 | 3 | 23.1 | 21.6 | 0.030547 | 6901800727095 | 68.28
521189 | Плавкая вставка предохранителя RT36-1-250, габарит 1, 250А | 932.09 | 932.09 | шт | Промышленная | Склад |  | Силовые аппараты распределения электроэнергии | Предохранители | RT36 | 1.2.6.9.2 |  | 0 | 0 | 0 | 0 | 54 | 3 | 3 | 23.1 | 21.6 | 0.030547 | 6901800518761 | 86.18
521525 | Плавкая вставка предохранителя RT36-1-250, габарит 1, 250А (R) | 932.09 | 932.09 | шт | Промышленная | Под заказ |  | Силовые аппараты распределения электроэнергии | Предохранители | RT36 | 1.2.6.9.2 |  | 0 | 0 | 0 | 0 | 54 | 3 | 3 | 23.1 | 21.6 | 0.030547 | 6901800727118 | 86.18
521190 | Плавкая вставка предохранителя RT36-1-250, габарит 1, 80А | 738.47 | 738.47 | шт | Промышленная | Склад |  | Силовые аппараты распределения электроэнергии | Предохранители | RT36 | 1.2.6.9.2 |  | 0 | 0 | 0 | 0 | 54 | 3 | 3 | 23.1 | 21.6 | 0.030547 | 6901800518778 | 68.28
521519 | Плавкая вставка предохранителя RT36-1-250, габарит 1, 80А (R) | 738.47 | 738.47 | шт | Промышленная | Под заказ |  | Силовые аппараты распределения электроэнергии | Предохранители | RT36 | 1.2.6.9.2 |  | 0 | 0 | 0 | 0 | 54 | 3 | 3 | 23.1 | 21.6 | 0.030547 | 6901800727064 | 68.28
521208 | Плавкая вставка предохранителя RT36-2-400, габарит 2, 125А | 1086.23 | 1086.23 | шт | Промышленная | Склад |  | Силовые аппараты распределения электроэнергии | Предохранители | RT36 | 1.2.6.9.2 |  | 0 | 0 | 0 | 0 | 30 | 1 | 1 | 19.59 | 18 | 0.026812 | 6901800518938 | 100.44
521526 | Плавкая вставка предохранителя RT36-2-400, габарит 2, 125А (R) | 1086.23 | 1086.23 | шт | Промышленная | Под заказ |  | Силовые аппараты распределения электроэнергии | Предохранители | RT36 | 1.2.6.9.2 |  | 0 | 0 | 0 | 0 | 30 | 1 | 1 | 19.59 | 18 | 0.026812 | 6901800727125 | 100.44
521210 | Плавкая вставка предохранителя RT36-2-400, габарит 2, 160А | 1086.23 | 1086.23 | шт | Промышленная | Склад |  | Силовые аппараты распределения электроэнергии | Предохранители | RT36 | 1.2.6.9.2 |  | 0 | 0 | 0 | 0 | 30 | 1 | 1 | 19.59 | 18 | 0.026812 | 6901800518952 | 100.44
521527 | Плавкая вставка предохранителя RT36-2-400, габарит 2, 160А (R) | 1086.23 | 1086.23 | шт | Промышленная | Под заказ |  | Силовые аппараты распределения электроэнергии | Предохранители | RT36 | 1.2.6.9.2 |  | 0 | 0 | 0 | 0 | 30 | 1 | 1 | 19.59 | 18 | 0.026812 | 6901800727132 | 100.44
521211 | Плавкая вставка предохранителя RT36-2-400, габарит 2, 200А | 1086.23 | 1086.23 | шт | Промышленная | Склад |  | Силовые аппараты распределения электроэнергии | Предохранители | RT36 | 1.2.6.9.2 |  | 0 | 0 | 0 | 0 | 30 | 1 | 1 | 19.59 | 18 | 0.026812 | 6901800518969 | 100.44
521528 | Плавкая вставка предохранителя RT36-2-400, габарит 2, 200А (R) | 1086.23 | 1086.23 | шт | Промышленная | Под заказ |  | Силовые аппараты распределения электроэнергии | Предохранители | RT36 | 1.2.6.9.2 |  | 0 | 0 | 0 | 0 | 30 | 1 | 1 | 19.59 | 18 | 0.026812 | 6901800727149 | 100.44
521213 | Плавкая вставка предохранителя RT36-2-400, габарит 2, 250А | 1086.23 | 1086.23 | шт | Промышленная | Склад |  | Силовые аппараты распределения электроэнергии | Предохранители | RT36 | 1.2.6.9.2 |  | 0 | 0 | 0 | 0 | 30 | 1 | 1 | 19.59 | 18 | 0.026812 | 6901800518983 | 100.44
521530 | Плавкая вставка предохранителя RT36-2-400, габарит 2, 250А (R) | 1086.23 | 1086.23 | шт | Промышленная | Под заказ |  | Силовые аппараты распределения электроэнергии | Предохранители | RT36 | 1.2.6.9.2 |  | 0 | 0 | 0 | 0 | 30 | 1 | 1 | 19.59 | 18 | 0.026812 | 6901800727163 | 100.44
521215 | Плавкая вставка предохранителя RT36-2-400, габарит 2, 315А | 1086.23 | 1086.23 | шт | Промышленная | Склад |  | Силовые аппараты распределения электроэнергии | Предохранители | RT36 | 1.2.6.9.2 |  | 0 | 0 | 0 | 0 | 30 | 1 | 1 | 19.59 | 18 | 0.026812 | 6901800519003 | 100.44
521532 | Плавкая вставка предохранителя RT36-2-400, габарит 2, 315А (R) | 1086.23 | 1086.23 | шт | Промышленная | Под заказ |  | Силовые аппараты распределения электроэнергии | Предохранители | RT36 | 1.2.6.9.2 |  | 0 | 0 | 0 | 0 | 30 | 1 | 1 | 19.59 | 18 | 0.026812 | 6901800727187 | 100.44
521216 | Плавкая вставка предохранителя RT36-2-400, габарит 2, 355А | 1382.22 | 1382.22 | шт | Промышленная | Склад |  | Силовые аппараты распределения электроэнергии | Предохранители | RT36 | 1.2.6.9.2 |  | 0 | 0 | 0 | 0 | 30 | 1 | 1 | 19.59 | 18 | 0.026812 | 6901800519010 | 127.81
521533 | Плавкая вставка предохранителя RT36-2-400, габарит 2, 355А (R) | 1382.22 | 1382.22 | шт | Промышленная | Под заказ |  | Силовые аппараты распределения электроэнергии | Предохранители | RT36 | 1.2.6.9.2 |  | 0 | 0 | 0 | 0 | 30 | 1 | 1 | 19.59 | 18 | 0.026812 | 6901800727194 | 127.81
521218 | Плавкая вставка предохранителя RT36-2-400, габарит 2, 400А | 1393.67 | 1393.67 | шт | Промышленная | Склад |  | Силовые аппараты распределения электроэнергии | Предохранители | RT36 | 1.2.6.9.2 |  | 0 | 0 | 0 | 0 | 30 | 1 | 1 | 19.59 | 18 | 0.026812 | 6901800519034 | 128.86
521534 | Плавкая вставка предохранителя RT36-2-400, габарит 2, 400А (R) | 1393.67 | 1393.67 | шт | Промышленная | Под заказ |  | Силовые аппараты распределения электроэнергии | Предохранители | RT36 | 1.2.6.9.2 |  | 0 | 0 | 0 | 0 | 30 | 1 | 1 | 19.59 | 18 | 0.026812 | 6901800727200 | 128.86
521205 | Плавкая вставка предохранителя RT36-3-630, габарит 3, 315А | 1501.19 | 1501.19 | шт | Промышленная | Под заказ |  | Силовые аппараты распределения электроэнергии | Предохранители | RT36 | 1.2.6.9.2 |  | 0 | 0 | 0 | 0 | 24 | 1 | 1 | 20.26 | 18.72 | 0.030386 | 6901800518907 | 138.81
521535 | Плавкая вставка предохранителя RT36-3-630, габарит 3, 315А (R) | 1501.19 | 1501.19 | шт | Промышленная | Под заказ |  | Силовые аппараты распределения электроэнергии | Предохранители | RT36 | 1.2.6.9.2 |  | 0 | 0 | 0 | 0 | 24 | 1 | 1 | 20.26 | 18.72 | 0.030386 | 6901800727217 | 138.81
521206 | Плавкая вставка предохранителя RT36-3-630, габарит 3, 355А | 1501.19 | 1501.19 | шт | Промышленная | Под заказ |  | Силовые аппараты распределения электроэнергии | Предохранители | RT36 | 1.2.6.9.2 |  | 0 | 0 | 0 | 0 | 24 | 1 | 1 | 20.26 | 18.72 | 0.030386 | 6901800518914 | 138.81
521536 | Плавкая вставка предохранителя RT36-3-630, габарит 3, 355А (R) | 1501.19 | 1501.19 | шт | Промышленная | Под заказ |  | Силовые аппараты распределения электроэнергии | Предохранители | RT36 | 1.2.6.9.2 |  | 0 | 0 | 0 | 0 | 24 | 1 | 1 | 20.26 | 18.72 | 0.030386 | 6901800727224 | 138.81
521197 | Плавкая вставка предохранителя RT36-3-630, габарит 3, 400А | 1894.83 | 1894.83 | шт | Промышленная | Склад |  | Силовые аппараты распределения электроэнергии | Предохранители | RT36 | 1.2.6.9.2 |  | 0 | 0 | 0 | 0 | 24 | 1 | 1 | 20.26 | 18.72 | 0.030386 | 6901800518822 | 175.2
521537 | Плавкая вставка предохранителя RT36-3-630, габарит 3, 400А (R) | 1894.83 | 1894.83 | шт | Промышленная | Под заказ |  | Силовые аппараты распределения электроэнергии | Предохранители | RT36 | 1.2.6.9.2 |  | 0 | 0 | 0 | 0 | 24 | 1 | 1 | 20.26 | 18.72 | 0.030386 | 6901800727231 | 175.2
521200 | Плавкая вставка предохранителя RT36-3-630, габарит 3, 500А | 1894.83 | 1894.83 | шт | Промышленная | Склад |  | Силовые аппараты распределения электроэнергии | Предохранители | RT36 | 1.2.6.9.2 |  | 0 | 0 | 0 | 0 | 24 | 1 | 1 | 20.26 | 18.72 | 0.030386 | 6901800518853 | 175.2
521539 | Плавкая вставка предохранителя RT36-3-630, габарит 3, 500А (R) | 1894.83 | 1894.83 | шт | Промышленная | Под заказ |  | Силовые аппараты распределения электроэнергии | Предохранители | RT36 | 1.2.6.9.2 |  | 0 | 0 | 0 | 0 | 24 | 1 | 1 | 20.26 | 18.72 | 0.030386 | 6901800802129 | 175.2
521202 | Плавкая вставка предохранителя RT36-3-630, габарит 3, 630А | 1894.83 | 1894.83 | шт | Промышленная | Склад |  | Силовые аппараты распределения электроэнергии | Предохранители | RT36 | 1.2.6.9.2 |  | 0 | 0 | 0 | 0 | 24 | 1 | 1 | 20.26 | 18.72 | 0.030386 | 6901800518877 | 175.2
521540 | Плавкая вставка предохранителя RT36-3-630, габарит 3, 630А (R) | 1894.83 | 1894.83 | шт | Промышленная | Под заказ |  | Силовые аппараты распределения электроэнергии | Предохранители | RT36 | 1.2.6.9.2 |  | 0 | 0 | 0 | 0 | 24 | 1 | 1 | 20.26 | 18.72 | 0.030386 | 6901800802136 | 175.2
521542 | Плавкая вставка предохранителя RT36-4-160, габарит 4, 1000А (R) | 5187.53 | 5187.53 | шт | Промышленная | Под заказ | Новинка | Силовые аппараты распределения электроэнергии | Предохранители | RT36 | 1.2.6.9.2 |  | 0 | 0 | 0 | 0 | 12 | 3 | 3 | 23.7 | 21.72 | 0.037291 | 6901800802150 | 479.66
521543 | Плавкая вставка предохранителя RT36-4-160, габарит 4, 1250А (R) | 5187.53 | 5187.53 | шт | Промышленная | Под заказ | Новинка | Силовые аппараты распределения электроэнергии | Предохранители | RT36 | 1.2.6.9.2 |  | 0 | 0 | 0 | 0 | 12 | 3 | 3 | 23.7 | 21.72 | 0.037291 | 6901800802167 | 479.66
521541 | Плавкая вставка предохранителя RT36-4-160, габарит 4, 800А (R) | 5187.53 | 5187.53 | шт | Промышленная | Под заказ | Новинка | Силовые аппараты распределения электроэнергии | Предохранители | RT36 | 1.2.6.9.2 |  | 0 | 0 | 0 | 0 | 12 | 3 | 3 | 23.7 | 21.72 | 0.037291 | 6901800802143 | 479.66
521371 | Рукоятка для съема плавкой вставки серии RT36 | 319.73 | 319.73 | шт | Промышленная | Склад |  | Силовые аппараты распределения электроэнергии | Предохранители | RT36 | 1.2.6.9.2 |  | 0 | 0 | 0 | 0 | 27 | 1 | 1 | 9.14 | 6.75 | 0.041782 | 6901800521600 | 29.56
521549 | Рукоятка для съема плавкой вставки серии RT36 (R) | 319.73 | 319.73 | шт | Промышленная | Под заказ |  | Силовые аппараты распределения электроэнергии | Предохранители | RT36 | 1.2.6.9.2 |  | 0 | 0 | 0 | 0 | 27 | 1 | 1 | 9.14 | 6.75 | 0.041782 | 6901800992523 | 29.56
401060 | Выключатель нагрузки NH2-125 1P 100A (R) | 327.5 | 327.5 | шт | Промышленная | Склад |  | Модульные аппараты распределения электроэнергии | Выключатели нагрузки | NH2 | 1.2.3.2.1 |  | 0 | 0 | 0 | 0 | 180 | 12 | 12 | 13.6 | 12.24 | 0.027351 | 6901800690696 | 30.28
401048 | Выключатель нагрузки NH2-125 1P 125A (R) | 324.35 | 324.35 | шт | Промышленная | Склад |  | Модульные аппараты распределения электроэнергии | Выключатели нагрузки | NH2 | 1.2.3.2.1 |  | 0 | 0 | 0 | 0 | 180 | 12 | 12 | 13.9 | 12.6 | 0.027351 | 6901800690573 | 29.99
401052 | Выключатель нагрузки NH2-125 1P 32A (R) | 259.46 | 259.46 | шт | Промышленная | Склад |  | Модульные аппараты распределения электроэнергии | Выключатели нагрузки | NH2 | 1.2.3.2.1 |  | 0 | 0 | 0 | 0 | 180 | 12 | 12 | 11.4 | 10.08 | 0.027351 | 6901800690610 | 23.99
401056 | Выключатель нагрузки NH2-125 1P 63A (R) | 319.52 | 319.52 | шт | Промышленная | Склад |  | Модульные аппараты распределения электроэнергии | Выключатели нагрузки | NH2 | 1.2.3.2.1 |  | 0 | 0 | 0 | 0 | 180 | 12 | 12 | 11.4 | 10.08 | 0.027351 | 6901800690658 | 29.54
401061 | Выключатель нагрузки NH2-125 2P 100A (R) | 645.23 | 645.23 | шт | Промышленная | Склад |  | Модульные аппараты распределения электроэнергии | Выключатели нагрузки | NH2 | 1.2.3.2.1 |  | 0 | 0 | 0 | 0 | 90 | 6 | 6 | 13.7 | 12.33 | 0.027351 | 6901800690702 | 59.66
401049 | Выключатель нагрузки NH2-125 2P 125A (R) | 626.43 | 626.43 | шт | Промышленная | Под заказ |  | Модульные аппараты распределения электроэнергии | Выключатели нагрузки | NH2 | 1.2.3.2.1 |  | 0 | 0 | 0 | 0 | 90 | 6 | 6 | 14 | 12.69 | 0.027351 | 6901800690580 | 57.92
401053 | Выключатель нагрузки NH2-125 2P 32A (R) | 513.77 | 513.77 | шт | Промышленная | Склад |  | Модульные аппараты распределения электроэнергии | Выключатели нагрузки | NH2 | 1.2.3.2.1 |  | 0 | 0 | 0 | 0 | 90 | 6 | 6 | 11.4 | 10.08 | 0.027351 | 6901800690627 | 47.5
401057 | Выключатель нагрузки NH2-125 2P 63A (R) | 635.46 | 635.46 | шт | Промышленная | Склад |  | Модульные аппараты распределения электроэнергии | Выключатели нагрузки | NH2 | 1.2.3.2.1 |  | 0 | 0 | 0 | 0 | 90 | 6 | 6 | 11.4 | 10.08 | 0.027351 | 6901800690665 | 58.76
401062 | Выключатель нагрузки NH2-125 3P 100A (R) | 973.06 | 973.06 | шт | Промышленная | Склад |  | Модульные аппараты распределения электроэнергии | Выключатели нагрузки | NH2 | 1.2.3.2.1 |  | 0 | 0 | 0 | 0 | 60 | 4 | 4 | 13.6 | 12.3 | 0.027351 | 6901800690719 | 89.05
401050 | Выключатель нагрузки NH2-125 3P 125A (R) | 993.06 | 993.06 | шт | Промышленная | Склад |  | Модульные аппараты распределения электроэнергии | Выключатели нагрузки | NH2 | 1.2.3.2.1 |  | 0 | 0 | 0 | 0 | 60 | 4 | 4 | 14 | 12.66 | 0.027351 | 6901800690597 | 89.05
401054 | Выключатель нагрузки NH2-125 3P 32A (R) | 770.39 | 770.39 | шт | Промышленная | Склад |  | Модульные аппараты распределения электроэнергии | Выключатели нагрузки | NH2 | 1.2.3.2.1 |  | 0 | 0 | 0 | 0 | 60 | 4 | 4 | 11.3 | 10.02 | 0.027351 | 6901800690634 | 71.23
401058 | Выключатель нагрузки NH2-125 3P 63A (R) | 963.06 | 963.06 | шт | Промышленная | Склад |  | Модульные аппараты распределения электроэнергии | Выключатели нагрузки | NH2 | 1.2.3.2.1 |  | 0 | 0 | 0 | 0 | 60 | 4 | 4 | 11.3 | 10.02 | 0.027351 | 6901800690672 | 89.05
401063 | Выключатель нагрузки NH2-125 4P 100A (R) | 1387.41 | 1387.41 | шт | Промышленная | Склад |  | Модульные аппараты распределения электроэнергии | Выключатели нагрузки | NH2 | 1.2.3.2.1 |  | 0 | 0 | 0 | 0 | 45 | 3 | 3 | 13.7 | 12.29 | 0.027351 | 6901800690726 | 119.04
401051 | Выключатель нагрузки NH2-125 4P 125A (R) | 1250.03 | 1250.03 | шт | Промышленная | Под заказ |  | Модульные аппараты распределения электроэнергии | Выключатели нагрузки | NH2 | 1.2.3.2.1 |  | 0 | 0 | 0 | 0 | 45 | 3 | 3 | 14 | 12.65 | 0.027351 | 6901800690603 | 115.58
401055 | Выключатель нагрузки NH2-125 4P 32A (R) | 1034.15 | 1034.15 | шт | Промышленная | Склад |  | Модульные аппараты распределения электроэнергии | Выключатели нагрузки | NH2 | 1.2.3.2.1 |  | 0 | 0 | 0 | 0 | 45 | 3 | 3 | 11.3 | 9.99 | 0.027351 | 6901800690641 | 95.62
401059 | Выключатель нагрузки NH2-125 4P 63A (R) | 1311.66 | 1311.66 | шт | Промышленная | Склад |  | Модульные аппараты распределения электроэнергии | Выключатели нагрузки | NH2 | 1.2.3.2.1 |  | 0 | 0 | 0 | 0 | 45 | 3 | 3 | 11.3 | 9.99 | 0.027351 | 6901800690689 | 121.28
398036 | Выключатель нагрузки NH4 1P 100A (DB) (R) | 370.02 | 370.02 | шт | Промышленная | Под заказ |  | Модульные аппараты распределения электроэнергии | Выключатели нагрузки | NH4 | 1.2.3.2.2 |  | 0 | 0 | 0 | 0 | 180 | 12 | 12 | 16.8 | 15.48 | 0.027868 | 6925808314330 | 34.21
398032 | Выключатель нагрузки NH4 1P 125A (DB) (R) | 384.83 | 384.83 | шт | Промышленная | Склад |  | Модульные аппараты распределения электроэнергии | Выключатели нагрузки | NH4 | 1.2.3.2.2 |  | 0 | 0 | 0 | 0 | 180 | 12 | 12 | 16.8 | 15.48 | 0.027868 | 6925808314293 | 35.58
398037 | Выключатель нагрузки NH4 1P 32A (DB) (R) | 301.88 | 301.88 | шт | Промышленная | Склад |  | Модульные аппараты распределения электроэнергии | Выключатели нагрузки | NH4 | 1.2.3.2.2 |  | 0 | 0 | 0 | 0 | 180 | 12 | 12 | 16.08 | 14.76 | 0.027868 | 6925808314347 | 27.91
398038 | Выключатель нагрузки NH4 1P 63A (DB) (R) | 304.82 | 304.82 | шт | Промышленная | Склад |  | Модульные аппараты распределения электроэнергии | Выключатели нагрузки | NH4 | 1.2.3.2.2 |  | 0 | 0 | 0 | 0 | 180 | 12 | 12 | 16.08 | 14.76 | 0.027868 | 6925808314354 | 28.18
398109 | Выключатель нагрузки NH4 1P 80A (DB) (R) | 370.02 | 370.02 | шт | Промышленная | Под заказ |  | Модульные аппараты распределения электроэнергии | Выключатели нагрузки | NH4 | 1.2.3.2.2 |  | 0 | 0 | 0 | 0 | 180 | 12 | 12 | 16.76 | 15.48 | 0.027868 | 6901800686200 | 34.21
398039 | Выключатель нагрузки NH4 2P 100A (DB) (R) | 735.84 | 735.84 | шт | Промышленная | Под заказ |  | Модульные аппараты распределения электроэнергии | Выключатели нагрузки | NH4 | 1.2.3.2.2 |  | 0 | 0 | 0 | 0 | 90 | 6 | 6 | 16.8 | 15.48 | 0.027868 | 6925808314361 | 68.04
398033 | Выключатель нагрузки NH4 2P 125A (DB) (R) | 809.55 | 809.55 | шт | Промышленная | Под заказ |  | Модульные аппараты распределения электроэнергии | Выключатели нагрузки | NH4 | 1.2.3.2.2 |  | 0 | 0 | 0 | 0 | 90 | 6 | 6 | 16.8 | 15.48 | 0.027868 | 6925808314309 | 74.85
398040 | Выключатель нагрузки NH4 2P 32A (DB) (R) | 603.44 | 603.44 | шт | Промышленная | Под заказ |  | Модульные аппараты распределения электроэнергии | Выключатели нагрузки | NH4 | 1.2.3.2.2 |  | 0 | 0 | 0 | 0 | 90 | 6 | 6 | 16.17 | 14.85 | 0.027868 | 6925808314378 | 55.8
398041 | Выключатель нагрузки NH4 2P 63A (DB) (R) | 758 | 758 | шт | Промышленная | Под заказ |  | Модульные аппараты распределения электроэнергии | Выключатели нагрузки | NH4 | 1.2.3.2.2 |  | 0 | 0 | 0 | 0 | 90 | 6 | 6 | 16.17 | 14.85 | 0.027868 | 6925808314385 | 70.09
398110 | Выключатель нагрузки NH4 2P 80A (DB) (R) | 735.84 | 735.84 | шт | Промышленная | Под заказ |  | Модульные аппараты распределения электроэнергии | Выключатели нагрузки | NH4 | 1.2.3.2.2 |  | 0 | 0 | 0 | 0 | 90 | 6 | 6 | 16.76 | 15.48 | 0.027868 | 6901800686217 | 68.04
398042 | Выключатель нагрузки NH4 3P 100A (DB) (R) | 1182.51 | 1182.51 | шт | Промышленная | Склад |  | Модульные аппараты распределения электроэнергии | Выключатели нагрузки | NH4 | 1.2.3.2.2 |  | 0 | 0 | 0 | 0 | 60 | 4 | 4 | 16.74 | 15.42 | 0.027868 | 6925808314392 | 105.64
398034 | Выключатель нагрузки NH4 3P 125A (DB) (R) | 1256.75 | 1256.75 | шт | Промышленная | Склад |  | Модульные аппараты распределения электроэнергии | Выключатели нагрузки | NH4 | 1.2.3.2.2 |  | 0 | 0 | 0 | 0 | 60 | 4 | 4 | 16.74 | 15.42 | 0.027868 | 6925808314316 | 116.2
398043 | Выключатель нагрузки NH4 3P 32A (DB) (R) | 913.92 | 913.92 | шт | Промышленная | Склад |  | Модульные аппараты распределения электроэнергии | Выключатели нагрузки | NH4 | 1.2.3.2.2 |  | 0 | 0 | 0 | 0 | 60 | 4 | 4 | 16.14 | 14.82 | 0.027868 | 6925808314408 | 84.5
398044 | Выключатель нагрузки NH4 3P 63A (DB) (R) | 1142.51 | 1142.51 | шт | Промышленная | Склад |  | Модульные аппараты распределения электроэнергии | Выключатели нагрузки | NH4 | 1.2.3.2.2 |  | 0 | 0 | 0 | 0 | 60 | 4 | 4 | 16.14 | 14.82 | 0.027868 | 6925808314415 | 105.64
398111 | Выключатель нагрузки NH4 3P 80A (DB) (R) | 1162.51 | 1162.51 | шт | Промышленная | Под заказ |  | Модульные аппараты распределения электроэнергии | Выключатели нагрузки | NH4 | 1.2.3.2.2 |  | 0 | 0 | 0 | 0 | 60 | 4 | 4 | 16.7 | 15.42 | 0.027868 | 6901800686224 | 105.64
398045 | Выключатель нагрузки NH4 4P 100A (DB) (R) | 1468.32 | 1468.32 | шт | Промышленная | Под заказ |  | Модульные аппараты распределения электроэнергии | Выключатели нагрузки | NH4 | 1.2.3.2.2 |  | 0 | 0 | 0 | 0 | 45 | 3 | 3 | 16.62 | 15.3 | 0.027868 | 6925808314422 | 135.77
398035 | Выключатель нагрузки NH4 4P 125A (DB) (R) | 1663.62 | 1663.62 | шт | Промышленная | Под заказ |  | Модульные аппараты распределения электроэнергии | Выключатели нагрузки | NH4 | 1.2.3.2.2 |  | 0 | 0 | 0 | 0 | 45 | 3 | 3 | 16.62 | 15.3 | 0.027868 | 6925808314323 | 153.83
398046 | Выключатель нагрузки NH4 4P 32A (DB) (R) | 1468.32 | 1468.32 | шт | Промышленная | Под заказ |  | Модульные аппараты распределения электроэнергии | Выключатели нагрузки | NH4 | 1.2.3.2.2 |  | 0 | 0 | 0 | 0 | 45 | 3 | 3 | 16.04 | 14.72 | 0.027868 | 6925808314439 | 135.77
398047 | Выключатель нагрузки NH4 4P 63A (DB) (R) | 1468.32 | 1468.32 | шт | Промышленная | Под заказ |  | Модульные аппараты распределения электроэнергии | Выключатели нагрузки | NH4 | 1.2.3.2.2 |  | 0 | 0 | 0 | 0 | 45 | 3 | 3 | 16.04 | 14.72 | 0.027868 | 6925808314446 | 135.77
398112 | Выключатель нагрузки NH4 4P 80A (DB) (R) | 1468.32 | 1468.32 | шт | Промышленная | Под заказ |  | Модульные аппараты распределения электроэнергии | Выключатели нагрузки | NH4 | 1.2.3.2.2 |  | 0 | 0 | 0 | 0 | 45 | 3 | 3 | 16.58 | 15.3 | 0.027868 | 6901800686231 | 135.77
193171 | Выключатель нагрузки NXHB-125 1P 100A(R) | 314.06 | 314.06 | шт | Промышленная | Под заказ |  | Модульные аппараты распределения электроэнергии | Выключатели нагрузки | NXHB | 1.2.3.2.3 |  | 0 | 0 | 0 | 0 | 180 | 12 | 12 | 13.78 | 12.6 | 0.027351 | 6901800977834 | 29.04
193172 | Выключатель нагрузки NXHB-125 1P 125A(R) | 323.51 | 323.51 | шт | Промышленная | Склад |  | Модульные аппараты распределения электроэнергии | Выключатели нагрузки | NXHB | 1.2.3.2.3 |  | 0 | 0 | 0 | 0 | 180 | 12 | 12 | 14.32 | 13.14 | 0.027351 | 6901800977858 | 29.91
193166 | Выключатель нагрузки NXHB-125 1P 20A(R) | 248.85 | 248.85 | шт | Промышленная | Под заказ |  | Модульные аппараты распределения электроэнергии | Выключатели нагрузки | NXHB | 1.2.3.2.3 |  | 0 | 0 | 0 | 0 | 180 | 12 | 12 | 11.08 | 9.9 | 0.027351 | 6901800977780 | 23.01
193167 | Выключатель нагрузки NXHB-125 1P 32A(R) | 258.83 | 258.83 | шт | Промышленная | Склад |  | Модульные аппараты распределения электроэнергии | Выключатели нагрузки | NXHB | 1.2.3.2.3 |  | 0 | 0 | 0 | 0 | 180 | 12 | 12 | 11.08 | 9.9 | 0.027351 | 6901800977797 | 23.93
193168 | Выключатель нагрузки NXHB-125 1P 40A(R) | 278.85 | 278.85 | шт | Промышленная | Под заказ |  | Модульные аппараты распределения электроэнергии | Выключатели нагрузки | NXHB | 1.2.3.2.3 |  | 0 | 0 | 0 | 0 | 180 | 12 | 12 | 11.08 | 9.9 | 0.027351 | 6901800977803 | 23.01
193169 | Выключатель нагрузки NXHB-125 1P 63A(R) | 318.57 | 318.57 | шт | Промышленная | Склад |  | Модульные аппараты распределения электроэнергии | Выключатели нагрузки | NXHB | 1.2.3.2.3 |  | 0 | 0 | 0 | 0 | 180 | 12 | 12 | 11.08 | 9.9 | 0.027351 | 6901800977810 | 29.46
193170 | Выключатель нагрузки NXHB-125 1P 80A(R) | 314.06 | 314.06 | шт | Промышленная | Под заказ |  | Модульные аппараты распределения электроэнергии | Выключатели нагрузки | NXHB | 1.2.3.2.3 |  | 0 | 0 | 0 | 0 | 180 | 12 | 12 | 12.88 | 11.7 | 0.027351 | 6901800977827 | 29.04
193178 | Выключатель нагрузки NXHB-125 2P 100A(R) | 628.11 | 628.11 | шт | Промышленная | Под заказ |  | Модульные аппараты распределения электроэнергии | Выключатели нагрузки | NXHB | 1.2.3.2.3 |  | 0 | 0 | 0 | 0 | 90 | 6 | 6 | 13.87 | 12.69 | 0.027351 | 6901800977919 | 58.08
193179 | Выключатель нагрузки NXHB-125 2P 125A(R) | 628.11 | 628.11 | шт | Промышленная | Под заказ |  | Модульные аппараты распределения электроэнергии | Выключатели нагрузки | NXHB | 1.2.3.2.3 |  | 0 | 0 | 0 | 0 | 90 | 6 | 6 | 14.41 | 13.23 | 0.027351 | 6901800977926 | 58.08
193173 | Выключатель нагрузки NXHB-125 2P 20A(R) | 497.7 | 497.7 | шт | Промышленная | Под заказ |  | Модульные аппараты распределения электроэнергии | Выключатели нагрузки | NXHB | 1.2.3.2.3 |  | 0 | 0 | 0 | 0 | 90 | 6 | 6 | 11.17 | 9.99 | 0.027351 | 6901800977865 | 46.02
193174 | Выключатель нагрузки NXHB-125 2P 32A(R) | 497.7 | 497.7 | шт | Промышленная | Под заказ |  | Модульные аппараты распределения электроэнергии | Выключатели нагрузки | NXHB | 1.2.3.2.3 |  | 0 | 0 | 0 | 0 | 90 | 6 | 6 | 11.17 | 9.99 | 0.027351 | 6901800977872 | 46.02
193175 | Выключатель нагрузки NXHB-125 2P 40A(R) | 507.7 | 507.7 | шт | Промышленная | Под заказ |  | Модульные аппараты распределения электроэнергии | Выключатели нагрузки | NXHB | 1.2.3.2.3 |  | 0 | 0 | 0 | 0 | 90 | 6 | 6 | 11.17 | 9.99 | 0.027351 | 6901800977889 | 46.02
193176 | Выключатель нагрузки NXHB-125 2P 63A(R) | 646.91 | 646.91 | шт | Промышленная | Склад |  | Модульные аппараты распределения электроэнергии | Выключатели нагрузки | NXHB | 1.2.3.2.3 |  | 0 | 0 | 0 | 0 | 90 | 6 | 6 | 11.17 | 9.99 | 0.027351 | 6901800977896 | 59.82
193177 | Выключатель нагрузки NXHB-125 2P 80A(R) | 628.11 | 628.11 | шт | Промышленная | Под заказ |  | Модульные аппараты распределения электроэнергии | Выключатели нагрузки | NXHB | 1.2.3.2.3 |  | 0 | 0 | 0 | 0 | 90 | 6 | 6 | 12.97 | 11.79 | 0.027351 | 6901800977902 | 58.08
193185 | Выключатель нагрузки NXHB-125 3P 100A(R) | 972.06 | 972.06 | шт | Промышленная | Под заказ |  | Модульные аппараты распределения электроэнергии | Выключатели нагрузки | NXHB | 1.2.3.2.3 |  | 0 | 0 | 0 | 0 | 60 | 4 | 4 | 13.9 | 12.72 | 0.027351 | 6901800978008 | 87.11
193186 | Выключатель нагрузки NXHB-125 3P 125A(R) | 980.41 | 980.41 | шт | Промышленная | Склад |  | Модульные аппараты распределения электроэнергии | Выключатели нагрузки | NXHB | 1.2.3.2.3 |  | 0 | 0 | 0 | 0 | 60 | 4 | 4 | 14.44 | 13.26 | 0.027351 | 6901800978015 | 89.73
193180 | Выключатель нагрузки NXHB-125 3P 20A(R) | 746.55 | 746.55 | шт | Промышленная | Под заказ |  | Модульные аппараты распределения электроэнергии | Выключатели нагрузки | NXHB | 1.2.3.2.3 |  | 0 | 0 | 0 | 0 | 60 | 4 | 4 | 11.2 | 10.02 | 0.027351 | 6901800977933 | 69.03
193181 | Выключатель нагрузки NXHB-125 3P 32A(R) | 776.37 | 776.37 | шт | Промышленная | Склад |  | Модульные аппараты распределения электроэнергии | Выключатели нагрузки | NXHB | 1.2.3.2.3 |  | 0 | 0 | 0 | 0 | 60 | 4 | 4 | 11.2 | 10.02 | 0.027351 | 6901800977940 | 71.79
193182 | Выключатель нагрузки NXHB-125 3P 40A(R) | 786.55 | 786.55 | шт | Промышленная | Под заказ |  | Модульные аппараты распределения электроэнергии | Выключатели нагрузки | NXHB | 1.2.3.2.3 |  | 0 | 0 | 0 | 0 | 60 | 4 | 4 | 11.2 | 10.02 | 0.027351 | 6901800977957 | 69.03
193183 | Выключатель нагрузки NXHB-125 3P 63A(R) | 959.81 | 959.81 | шт | Промышленная | Склад |  | Модульные аппараты распределения электроэнергии | Выключатели нагрузки | NXHB | 1.2.3.2.3 |  | 0 | 0 | 0 | 0 | 60 | 4 | 4 | 11.2 | 10.02 | 0.027351 | 6901800977964 | 88.75
193184 | Выключатель нагрузки NXHB-125 3P 80A(R) | 962.06 | 962.06 | шт | Промышленная | Под заказ |  | Модульные аппараты распределения электроэнергии | Выключатели нагрузки | NXHB | 1.2.3.2.3 |  | 0 | 0 | 0 | 0 | 60 | 4 | 4 | 13 | 11.82 | 0.027351 | 6901800977988 | 87.11
193192 | Выключатель нагрузки NXHB-125 4P 100A(R) | 1256.12 | 1256.12 | шт | Промышленная | Под заказ |  | Модульные аппараты распределения электроэнергии | Выключатели нагрузки | NXHB | 1.2.3.2.3 |  | 0 | 0 | 0 | 0 | 45 | 3 | 3 | 13.92 | 12.74 | 0.027351 | 6901800978084 | 116.15
193193 | Выключатель нагрузки NXHB-125 4P 125A(R) | 1256.12 | 1256.12 | шт | Промышленная | Под заказ |  | Модульные аппараты распределения электроэнергии | Выключатели нагрузки | NXHB | 1.2.3.2.3 |  | 0 | 0 | 0 | 0 | 45 | 3 | 3 | 14.46 | 13.27 | 0.027351 | 6901800978091 | 116.15
193187 | Выключатель нагрузки NXHB-125 4P 20A(R) | 995.3 | 995.3 | шт | Промышленная | Под заказ |  | Модульные аппараты распределения электроэнергии | Выключатели нагрузки | NXHB | 1.2.3.2.3 |  | 0 | 0 | 0 | 0 | 45 | 3 | 3 | 11.22 | 10.04 | 0.027351 | 6901800978022 | 92.03
193188 | Выключатель нагрузки NXHB-125 4P 32A(R) | 995.3 | 995.3 | шт | Промышленная | Под заказ |  | Модульные аппараты распределения электроэнергии | Выключатели нагрузки | NXHB | 1.2.3.2.3 |  | 0 | 0 | 0 | 0 | 45 | 3 | 3 | 11.22 | 10.04 | 0.027351 | 6901800978039 | 92.03
193189 | Выключатель нагрузки NXHB-125 4P 40A(R) | 995.3 | 995.3 | шт | Промышленная | Под заказ |  | Модульные аппараты распределения электроэнергии | Выключатели нагрузки | NXHB | 1.2.3.2.3 |  | 0 | 0 | 0 | 0 | 45 | 3 | 3 | 11.22 | 10.04 | 0.027351 | 6901800978046 | 92.03
193190 | Выключатель нагрузки NXHB-125 4P 63A(R) | 1279.74 | 1279.74 | шт | Промышленная | Под заказ |  | Модульные аппараты распределения электроэнергии | Выключатели нагрузки | NXHB | 1.2.3.2.3 |  | 0 | 0 | 0 | 0 | 45 | 3 | 3 | 11.22 | 10.04 | 0.027351 | 6901800978053 | 118.33
193191 | Выключатель нагрузки NXHB-125 4P 80A(R) | 1256.12 | 1256.12 | шт | Промышленная | Под заказ |  | Модульные аппараты распределения электроэнергии | Выключатели нагрузки | NXHB | 1.2.3.2.3 |  | 0 | 0 | 0 | 0 | 45 | 3 | 3 | 13.02 | 11.84 | 0.027351 | 6901800978060 | 116.15
158087 | Авт. выкл. DZ158-125H 1P 100A 10kA х-ка (8-12In) (R) | 924.05 | 924.05 | шт | Промышленная | Склад |  | Модульные аппараты распределения электроэнергии | Модульные автоматические выключатели | DZ158 | 1.2.3.3.1 |  | 0 | 0 | 0 | 0 | 108 | 12 | 12 | 18.2 | 16.85 | 0.024785 | 6925808318192 | 83.59
158107 | Авт. выкл. DZ158-125H 1P 125A 10kA х-ка (8-12In) (R) | 934.05 | 934.05 | шт | Промышленная | Склад |  | Модульные аппараты распределения электроэнергии | Модульные автоматические выключатели | DZ158 | 1.2.3.3.1 |  | 0 | 0 | 0 | 0 | 108 | 12 | 12 | 18.69 | 17.28 | 0.024785 | 6925808318314 | 83.59
158088 | Авт. выкл. DZ158-125H 1P 63A 10kA х-ка (8-12In) (R) | 904.05 | 904.05 | шт | Промышленная | Склад |  | Модульные аппараты распределения электроэнергии | Модульные автоматические выключатели | DZ158 | 1.2.3.3.1 |  | 0 | 0 | 0 | 0 | 108 | 12 | 12 | 17.8 | 16.52 | 0.024785 | 6925808318208 | 83.59
158089 | Авт. выкл. DZ158-125H 1P 80A 10kA х-ка (8-12In) (R) | 914.05 | 914.05 | шт | Промышленная | Склад |  | Модульные аппараты распределения электроэнергии | Модульные автоматические выключатели | DZ158 | 1.2.3.3.1 |  | 0 | 0 | 0 | 0 | 108 | 12 | 12 | 18.3 | 16.96 | 0.024785 | 6925808318215 | 83.59
158090 | Авт. выкл. DZ158-125H 2P 100A 10kA х-ка (8-12In) (R) | 1880.18 | 1880.18 | шт | Промышленная | Склад |  | Модульные аппараты распределения электроэнергии | Модульные автоматические выключатели | DZ158 | 1.2.3.3.1 |  | 0 | 0 | 0 | 0 | 54 | 6 | 6 | 18.09 | 16.74 | 0.024785 | 6925808318222 | 172
158108 | Авт. выкл. DZ158-125H 2P 125A 10kA х-ка (8-12In) (R) | 1860.18 | 1860.18 | шт | Промышленная | Склад |  | Модульные аппараты распределения электроэнергии | Модульные автоматические выключатели | DZ158 | 1.2.3.3.1 |  | 0 | 0 | 0 | 0 | 54 | 6 | 6 | 19.2 | 17.82 | 0.024785 | 6925808318321 | 172
158091 | Авт. выкл. DZ158-125H 2P 63A 10kA х-ка (8-12In) (R) | 1862.49 | 1862.49 | шт | Промышленная | Склад |  | Модульные аппараты распределения электроэнергии | Модульные автоматические выключатели | DZ158 | 1.2.3.3.1 |  | 0 | 0 | 0 | 0 | 54 | 6 | 6 | 17.93 | 16.58 | 0.024785 | 6925808318239 | 172.21
158092 | Авт. выкл. DZ158-125H 2P 80A 10kA х-ка (8-12In) (R) | 1872.49 | 1872.49 | шт | Промышленная | Склад |  | Модульные аппараты распределения электроэнергии | Модульные автоматические выключатели | DZ158 | 1.2.3.3.1 |  | 0 | 0 | 0 | 0 | 54 | 6 | 6 | 18.2 | 16.85 | 0.024785 | 6925808318246 | 172.21
158093 | Авт. выкл. DZ158-125H 3P 100A 10kA х-ка (8-12In) (R) | 2831.16 | 2831.16 | шт | Промышленная | Склад |  | Модульные аппараты распределения электроэнергии | Модульные автоматические выключатели | DZ158 | 1.2.3.3.1 |  | 0 | 0 | 0 | 0 | 36 | 4 | 4 | 18.1 | 16.7 | 0.024785 | 6925808318253 | 252.53
158109 | Авт. выкл. DZ158-125H 3P 125A 10kA х-ка (8-12In) (R) | 3573.57 | 3573.57 | шт | Промышленная | Склад |  | Модульные аппараты распределения электроэнергии | Модульные автоматические выключатели | DZ158 | 1.2.3.3.1 |  | 0 | 0 | 0 | 0 | 36 | 4 | 4 | 19.03 | 17.64 | 0.024785 | 6925808318338 | 330.43
158094 | Авт. выкл. DZ158-125H 3P 63A 10kA х-ка (8-12In) (R) | 2731.16 | 2731.16 | шт | Промышленная | Склад |  | Модульные аппараты распределения электроэнергии | Модульные автоматические выключатели | DZ158 | 1.2.3.3.1 |  | 0 | 0 | 0 | 0 | 36 | 4 | 4 | 17.9 | 16.49 | 0.024785 | 6925808318260 | 252.53
158095 | Авт. выкл. DZ158-125H 3P 80A 10kA х-ка (8-12In) (R) | 2781.16 | 2781.16 | шт | Промышленная | Склад |  | Модульные аппараты распределения электроэнергии | Модульные автоматические выключатели | DZ158 | 1.2.3.3.1 |  | 0 | 0 | 0 | 0 | 36 | 4 | 4 | 18.1 | 16.7 | 0.024785 | 6925808318277 | 252.53
158096 | Авт. выкл. DZ158-125H 4P 100A 10kA х-ка (8-12In) (R) | 3862.85 | 3862.85 | шт | Промышленная | Склад |  | Модульные аппараты распределения электроэнергии | Модульные автоматические выключатели | DZ158 | 1.2.3.3.1 |  | 0 | 0 | 0 | 0 | 27 | 3 | 3 | 18 | 16.58 | 0.024785 | 6925808318284 | 357.17
158110 | Авт. выкл. DZ158-125H 4P 125A 10kA х-ка (8-12In) (R) | 3962.85 | 3962.85 | шт | Промышленная | Склад |  | Модульные аппараты распределения электроэнергии | Модульные автоматические выключатели | DZ158 | 1.2.3.3.1 |  | 0 | 0 | 0 | 0 | 27 | 3 | 3 | 18.88 | 17.55 | 0.024785 | 6925808318345 | 357.17
158097 | Авт. выкл. DZ158-125H 4P 63A 10kA х-ка (8-12In) (R) | 3862.85 | 3862.85 | шт | Промышленная | Под заказ |  | Модульные аппараты распределения электроэнергии | Модульные автоматические выключатели | DZ158 | 1.2.3.3.1 |  | 0 | 0 | 0 | 0 | 27 | 3 | 3 | 17.9 | 16.5 | 0.024785 | 6925808318291 | 357.17
158098 | Авт. выкл. DZ158-125H 4P 80A 10kA х-ка (8-12In) (R) | 3882.85 | 3882.85 | шт | Промышленная | Склад |  | Модульные аппараты распределения электроэнергии | Модульные автоматические выключатели | DZ158 | 1.2.3.3.1 |  | 0 | 0 | 0 | 0 | 27 | 3 | 3 | 18 | 16.63 | 0.024785 | 6925808318307 | 357.17
816133 | Авт. выкл. NXB-125 2P 100A 10кА х-ка C (R) | 2960.16 | 2960.16 | шт | Промышленная | Под заказ |  | Модульные аппараты распределения электроэнергии | Модульные автоматические выключатели | NXB-125 | 1.2.3.3.10 |  | 0 | 0 | 0 | 0 | 54 | 6 | 6 | 17.74 | 16.75 | 0.024785 | 6901800725893 | 273.71
816134 | Авт. выкл. NXB-125 2P 100A 10кА х-ка D (R) | 2923.41 | 2923.41 | шт | Промышленная | Под заказ |  | Модульные аппараты распределения электроэнергии | Модульные автоматические выключатели | NXB-125 | 1.2.3.3.10 |  | 0 | 0 | 0 | 0 | 54 | 6 | 6 | 17.74 | 16.75 | 0.024785 | 6901800725909 | 270.31
816135 | Авт. выкл. NXB-125 2P 125A 10кА х-ка C (R) | 2960.16 | 2960.16 | шт | Промышленная | Под заказ |  | Модульные аппараты распределения электроэнергии | Модульные автоматические выключатели | NXB-125 | 1.2.3.3.10 |  | 0 | 0 | 0 | 0 | 54 | 6 | 6 | 18.43 | 17.44 | 0.024785 | 6901800725916 | 273.71
816136 | Авт. выкл. NXB-125 2P 125A 10кА х-ка D (R) | 2923.41 | 2923.41 | шт | Промышленная | Под заказ |  | Модульные аппараты распределения электроэнергии | Модульные автоматические выключатели | NXB-125 | 1.2.3.3.10 |  | 0 | 0 | 0 | 0 | 54 | 6 | 6 | 18.43 | 17.44 | 0.024785 | 6901800725923 | 270.31
816129 | Авт. выкл. NXB-125 2P 63A 10кА х-ка C (R) | 2605.05 | 2605.05 | шт | Промышленная | Под заказ |  | Модульные аппараты распределения электроэнергии | Модульные автоматические выключатели | NXB-125 | 1.2.3.3.10 |  | 0 | 0 | 0 | 0 | 54 | 6 | 6 | 16.92 | 15.93 | 0.024785 | 6901800725855 | 240.87
816130 | Авт. выкл. NXB-125 2P 63A 10кА х-ка D (R) | 2923.41 | 2923.41 | шт | Промышленная | Под заказ |  | Модульные аппараты распределения электроэнергии | Модульные автоматические выключатели | NXB-125 | 1.2.3.3.10 |  | 0 | 0 | 0 | 0 | 54 | 6 | 6 | 16.92 | 15.93 | 0.024785 | 6901800725862 | 270.31
816131 | Авт. выкл. NXB-125 2P 80A 10кА х-ка C (R) | 2960.16 | 2960.16 | шт | Промышленная | Под заказ |  | Модульные аппараты распределения электроэнергии | Модульные автоматические выключатели | NXB-125 | 1.2.3.3.10 |  | 0 | 0 | 0 | 0 | 54 | 6 | 6 | 17.39 | 16.41 | 0.024785 | 6901800725879 | 273.71
816132 | Авт. выкл. NXB-125 2P 80A 10кА х-ка D (R) | 2923.41 | 2923.41 | шт | Промышленная | Под заказ |  | Модульные аппараты распределения электроэнергии | Модульные автоматические выключатели | NXB-125 | 1.2.3.3.10 |  | 0 | 0 | 0 | 0 | 54 | 6 | 6 | 17.39 | 16.41 | 0.024785 | 6901800725886 | 270.31
816149 | Авт. выкл. NXB-125 4P 100A 10кА х-ка C (R) | 5877.69 | 5877.69 | шт | Промышленная | Под заказ |  | Модульные аппараты распределения электроэнергии | Модульные автоматические выключатели | NXB-125 | 1.2.3.3.10 |  | 0 | 0 | 0 | 0 | 27 | 3 | 3 | 18.2 | 17.22 | 0.024785 | 6901800726050 | 543.48
816150 | Авт. выкл. NXB-125 4P 100A 10кА х-ка D (R) | 5290.22 | 5290.22 | шт | Промышленная | Под заказ |  | Модульные аппараты распределения электроэнергии | Модульные автоматические выключатели | NXB-125 | 1.2.3.3.10 |  | 0 | 0 | 0 | 0 | 27 | 3 | 3 | 18.2 | 17.22 | 0.024785 | 6901800726067 | 489.16
816151 | Авт. выкл. NXB-125 4P 125A 10кА х-ка C (R) | 5877.69 | 5877.69 | шт | Промышленная | Под заказ |  | Модульные аппараты распределения электроэнергии | Модульные автоматические выключатели | NXB-125 | 1.2.3.3.10 |  | 0 | 0 | 0 | 0 | 27 | 3 | 3 | 18.9 | 17.91 | 0.024785 | 6901800726074 | 543.48
816152 | Авт. выкл. NXB-125 4P 125A 10кА х-ка D (R) | 5290.22 | 5290.22 | шт | Промышленная | Под заказ |  | Модульные аппараты распределения электроэнергии | Модульные автоматические выключатели | NXB-125 | 1.2.3.3.10 |  | 0 | 0 | 0 | 0 | 27 | 3 | 3 | 18.9 | 17.91 | 0.024785 | 6901800726081 | 489.16
816145 | Авт. выкл. NXB-125 4P 63A 10кА х-ка C (R) | 5877.69 | 5877.69 | шт | Промышленная | Под заказ |  | Модульные аппараты распределения электроэнергии | Модульные автоматические выключатели | NXB-125 | 1.2.3.3.10 |  | 0 | 0 | 0 | 0 | 27 | 3 | 3 | 17.38 | 16.39 | 0.024785 | 6901800726012 | 543.48
816146 | Авт. выкл. NXB-125 4P 63A 10кА х-ка D (R) | 5290.22 | 5290.22 | шт | Промышленная | Под заказ |  | Модульные аппараты распределения электроэнергии | Модульные автоматические выключатели | NXB-125 | 1.2.3.3.10 |  | 0 | 0 | 0 | 0 | 27 | 3 | 3 | 17.38 | 16.39 | 0.024785 | 6901800726029 | 489.16
816147 | Авт. выкл. NXB-125 4P 80A 10кА х-ка C (R) | 5877.69 | 5877.69 | шт | Промышленная | Под заказ |  | Модульные аппараты распределения электроэнергии | Модульные автоматические выключатели | NXB-125 | 1.2.3.3.10 |  | 0 | 0 | 0 | 0 | 27 | 3 | 3 | 17.86 | 16.87 | 0.024785 | 6901800726036 | 543.48
816148 | Авт. выкл. NXB-125 4P 80A 10кА х-ка D (R) | 5290.22 | 5290.22 | шт | Промышленная | Под заказ |  | Модульные аппараты распределения электроэнергии | Модульные автоматические выключатели | NXB-125 | 1.2.3.3.10 |  | 0 | 0 | 0 | 0 | 27 | 3 | 3 | 17.86 | 16.87 | 0.024785 | 6901800726043 | 489.16
816125 | Авт. выкл.NXB-125 1P 100А 10kA х-ка C (R) | 1186.82 | 1186.82 | шт | Промышленная | Под заказ |  | Модульные аппараты распределения электроэнергии | Модульные автоматические выключатели | NXB-125 | 1.2.3.3.10 |  | 0 | 0 | 0 | 0 | 108 | 12 | 12 | 17.62 | 16.63 | 0.024785 | 6901800725817 | 109.74
816126 | Авт. выкл.NXB-125 1P 100А 10kA х-ка D (R) | 1481.34 | 1481.34 | шт | Промышленная | Под заказ |  | Модульные аппараты распределения электроэнергии | Модульные автоматические выключатели | NXB-125 | 1.2.3.3.10 |  | 0 | 0 | 0 | 0 | 108 | 12 | 12 | 17.62 | 16.63 | 0.024785 | 6901800725824 | 136.97
816127 | Авт. выкл.NXB-125 1P 125А 10kA х-ка C (R) | 1348.73 | 1348.73 | шт | Промышленная | Склад |  | Модульные аппараты распределения электроэнергии | Модульные автоматические выключатели | NXB-125 | 1.2.3.3.10 |  | 0 | 0 | 0 | 0 | 108 | 12 | 12 | 18.31 | 17.32 | 0.024785 | 6901800725831 | 124.71
816128 | Авт. выкл.NXB-125 1P 125А 10kA х-ка D (R) | 1481.34 | 1481.34 | шт | Промышленная | Склад |  | Модульные аппараты распределения электроэнергии | Модульные автоматические выключатели | NXB-125 | 1.2.3.3.10 |  | 0 | 0 | 0 | 0 | 108 | 12 | 12 | 18.31 | 17.32 | 0.024785 | 6901800725848 | 136.97
816121 | Авт. выкл.NXB-125 1P 63А 10kA х-ка C (R) | 1348.73 | 1348.73 | шт | Промышленная | Под заказ |  | Модульные аппараты распределения электроэнергии | Модульные автоматические выключатели | NXB-125 | 1.2.3.3.10 |  | 0 | 0 | 0 | 0 | 108 | 12 | 12 | 16.8 | 15.81 | 0.024785 | 6901800725770 | 124.71
816122 | Авт. выкл.NXB-125 1P 63А 10kA х-ка D (R) | 1479.14 | 1479.14 | шт | Промышленная | Под заказ |  | Модульные аппараты распределения электроэнергии | Модульные автоматические выключатели | NXB-125 | 1.2.3.3.10 |  | 0 | 0 | 0 | 0 | 108 | 12 | 12 | 16.8 | 15.81 | 0.024785 | 6901800725787 | 136.77
816123 | Авт. выкл.NXB-125 1P 80А 10kA х-ка C (R) | 1183.04 | 1183.04 | шт | Промышленная | Склад |  | Модульные аппараты распределения электроэнергии | Модульные автоматические выключатели | NXB-125 | 1.2.3.3.10 |  | 0 | 0 | 0 | 0 | 108 | 12 | 12 | 17.28 | 16.29 | 0.024785 | 6901800725794 | 109.39
816124 | Авт. выкл.NXB-125 1P 80А 10kA х-ка D (R) | 1481.34 | 1481.34 | шт | Промышленная | Склад |  | Модульные аппараты распределения электроэнергии | Модульные автоматические выключатели | NXB-125 | 1.2.3.3.10 |  | 0 | 0 | 0 | 0 | 108 | 12 | 12 | 17.28 | 16.29 | 0.024785 | 6901800725800 | 136.97
816141 | Авт. выкл.NXB-125 3P 100А 10kA х-ка C (R) | 4421.45 | 4421.45 | шт | Промышленная | Под заказ |  | Модульные аппараты распределения электроэнергии | Модульные автоматические выключатели | NXB-125 | 1.2.3.3.10 |  | 0 | 0 | 0 | 0 | 36 | 4 | 4 | 17.7 | 16.71 | 0.024785 | 6901800725978 | 408.83
816142 | Авт. выкл.NXB-125 3P 100А 10kA х-ка D (R) | 4861.92 | 4861.92 | шт | Промышленная | Под заказ |  | Модульные аппараты распределения электроэнергии | Модульные автоматические выключатели | NXB-125 | 1.2.3.3.10 |  | 0 | 0 | 0 | 0 | 36 | 4 | 4 | 17.7 | 16.71 | 0.024785 | 6901800725985 | 449.55
816143 | Авт. выкл.NXB-125 3P 125А 10kA х-ка C (R) | 4421.45 | 4421.45 | шт | Промышленная | Под заказ |  | Модульные аппараты распределения электроэнергии | Модульные автоматические выключатели | NXB-125 | 1.2.3.3.10 |  | 0 | 0 | 0 | 0 | 36 | 4 | 4 | 18.39 | 17.4 | 0.024785 | 6901800725992 | 408.83
816144 | Авт. выкл.NXB-125 3P 125А 10kA х-ка D (R) | 5290.22 | 5290.22 | шт | Промышленная | Склад |  | Модульные аппараты распределения электроэнергии | Модульные автоматические выключатели | NXB-125 | 1.2.3.3.10 |  | 0 | 0 | 0 | 0 | 36 | 4 | 1 | 18.39 | 17.4 | 0.024785 | 6901800726005 | 489.16
816137 | Авт. выкл.NXB-125 3P 63А 10kA х-ка C (R) | 4421.45 | 4421.45 | шт | Промышленная | Под заказ |  | Модульные аппараты распределения электроэнергии | Модульные автоматические выключатели | NXB-125 | 1.2.3.3.10 |  | 0 | 0 | 0 | 0 | 36 | 4 | 4 | 16.88 | 15.89 | 0.024785 | 6901800725930 | 408.83
816138 | Авт. выкл.NXB-125 3P 63А 10kA х-ка D (R) | 4861.92 | 4861.92 | шт | Промышленная | Под заказ |  | Модульные аппараты распределения электроэнергии | Модульные автоматические выключатели | NXB-125 | 1.2.3.3.10 |  | 0 | 0 | 0 | 0 | 36 | 4 | 4 | 16.88 | 15.89 | 0.024785 | 6901800725947 | 449.55
816139 | Авт. выкл.NXB-125 3P 80А 10kA х-ка C (R) | 4421.45 | 4421.45 | шт | Промышленная | Склад |  | Модульные аппараты распределения электроэнергии | Модульные автоматические выключатели | NXB-125 | 1.2.3.3.10 |  | 0 | 0 | 0 | 0 | 36 | 4 | 4 | 18.64 | 17.6 | 0.024785 | 6901800725954 | 408.83
816140 | Авт. выкл.NXB-125 3P 80А 10kA х-ка D (R) | 4861.92 | 4861.92 | шт | Промышленная | Склад |  | Модульные аппараты распределения электроэнергии | Модульные автоматические выключатели | NXB-125 | 1.2.3.3.10 |  | 0 | 0 | 0 | 0 | 36 | 4 | 4 | 18.63 | 17.6 | 0.024785 | 6901800725961 | 449.55
816991 | Вспомогательный контакт AX-X3 для NXB-125 | 1052.31 | 1052.31 | шт | Промышленная | Склад |  | Модульные аппараты распределения электроэнергии | Модульные автоматические выключатели | NXB-125 Аксессуары | 1.2.3.3.11 |  | 0 | 0 | 0 | 0 | 180 | 12 | 12 | 7.79 | 6.48 | 0.027868 | 6901800838678 | 97.3
816989 | Независимый расцепитель SHT-X3 AC, 240/415В для NXB-125 | 1095.05 | 1095.05 | шт | Промышленная | Склад |  | Модульные аппараты распределения электроэнергии | Модульные автоматические выключатели | NXB-125 Аксессуары | 1.2.3.3.11 |  | 0 | 0 | 0 | 0 | 135 | 9 | 9 | 9.37 | 8.1 | 0.027868 | 6901800838586 | 101.25
816988 | Независимый расцепитель SHT-X3 AC/DC, 24/48В для NXB-125 | 1095.05 | 1095.05 | шт | Промышленная | Под заказ |  | Модульные аппараты распределения электроэнергии | Модульные автоматические выключатели | NXB-125 Аксессуары | 1.2.3.3.11 |  | 0 | 0 | 0 | 0 | 135 | 9 | 9 | 9.1 | 7.83 | 0.027868 | 6901800838593 | 101.25
816985 | Расцепитель максимального/минимального напряжения OUVT-X3 для NXB-125 | 2624.9 | 2624.9 | шт | Промышленная | Под заказ |  | Модульные аппараты распределения электроэнергии | Модульные автоматические выключатели | NXB-125 Аксессуары | 1.2.3.3.11 |  | 0 | 0 | 0 | 0 | 135 | 9 | 9 | 9.64 | 8.37 | 0.027868 | 6901800838654 | 242.71
816986 | Расцепитель максимального напряжения OVT-X3 для NXB-125 | 2624.9 | 2624.9 | шт | Промышленная | Под заказ |  | Модульные аппараты распределения электроэнергии | Модульные автоматические выключатели | NXB-125 Аксессуары | 1.2.3.3.11 |  | 0 | 0 | 0 | 0 | 135 | 9 | 9 | 9.1 | 7.83 | 0.027868 | 6901800838630 | 242.71
816987 | Расцепитель минимального напряжения UVT-X3 для NXB-125 | 2703.75 | 2703.75 | шт | Промышленная | Под заказ |  | Модульные аппараты распределения электроэнергии | Модульные автоматические выключатели | NXB-125 Аксессуары | 1.2.3.3.11 |  | 0 | 0 | 0 | 0 | 135 | 9 | 9 | 9.37 | 8.1 | 0.027868 | 6901800838616 | 250
816990 | Сигнальный вспомогательный контакт AL-X3 для NXB-125 | 1052.31 | 1052.31 | шт | Промышленная | Склад |  | Модульные аппараты распределения электроэнергии | Модульные автоматические выключатели | NXB-125 Аксессуары | 1.2.3.3.11 |  | 0 | 0 | 0 | 0 | 180 | 12 | 12 | 7.61 | 6.3 | 0.027868 | 6901800838692 | 97.3
814039 | Авт. выкл. NXB-63 1P 10A 6кА х-ка B (R) | 370.86 | 370.86 | шт | Промышленная | Под заказ |  | Модульные аппараты распределения электроэнергии | Модульные автоматические выключатели | NXB-63 (H) | 1.2.3.3.14 |  | 0 | 0 | 0 | 0 | 180 | 12 | 12 | 15.47 | 14.36 | 0.027351 | 6901800722007 | 34.29
814013 | Авт. выкл. NXB-63 1P 10A 6кА х-ка C (R) | 347.24 | 347.24 | шт | Промышленная | Склад |  | Модульные аппараты распределения электроэнергии | Модульные автоматические выключатели | NXB-63 (H) | 1.2.3.3.14 |  | 0 | 0 | 0 | 0 | 180 | 12 | 12 | 16.02 | 14.91 | 0.027351 | 6901800721741 | 32.11
814026 | Авт. выкл. NXB-63 1P 10A 6кА х-ка D (R) | 380.1 | 380.1 | шт | Промышленная | Под заказ |  | Модульные аппараты распределения электроэнергии | Модульные автоматические выключатели | NXB-63 (H) | 1.2.3.3.14 |  | 0 | 0 | 0 | 0 | 180 | 12 | 12 | 15.47 | 14.36 | 0.027351 | 6901800721871 | 35.15
814040 | Авт. выкл. NXB-63 1P 16A 6кА х-ка B (R) | 370.86 | 370.86 | шт | Промышленная | Под заказ |  | Модульные аппараты распределения электроэнергии | Модульные автоматические выключатели | NXB-63 (H) | 1.2.3.3.14 |  | 0 | 0 | 0 | 0 | 180 | 12 | 12 | 16.12 | 15.01 | 0.027351 | 6901800722014 | 34.29
814014 | Авт. выкл. NXB-63 1P 16A 6кА х-ка C (R) | 344.19 | 344.19 | шт | Промышленная | Склад |  | Модульные аппараты распределения электроэнергии | Модульные автоматические выключатели | NXB-63 (H) | 1.2.3.3.14 |  | 0 | 0 | 0 | 0 | 180 | 12 | 12 | 16.04 | 14.93 | 0.027351 | 6901800721758 | 31.83
814027 | Авт. выкл. NXB-63 1P 16A 6кА х-ка D (R) | 383.78 | 383.78 | шт | Промышленная | Под заказ |  | Модульные аппараты распределения электроэнергии | Модульные автоматические выключатели | NXB-63 (H) | 1.2.3.3.14 |  | 0 | 0 | 0 | 0 | 180 | 12 | 12 | 16.12 | 15.01 | 0.027351 | 6901800721888 | 35.49
814034 | Авт. выкл. NXB-63 1P 1A 6кА х-ка B (R) | 402.15 | 402.15 | шт | Промышленная | Под заказ |  | Модульные аппараты распределения электроэнергии | Модульные автоматические выключатели | NXB-63 (H) | 1.2.3.3.14 |  | 0 | 0 | 0 | 0 | 180 | 12 | 12 | 15.92 | 14.81 | 0.027351 | 6901800721956 | 37.18
814008 | Авт. выкл. NXB-63 1P 1A 6кА х-ка C (R) | 371.49 | 371.49 | шт | Промышленная | Склад |  | Модульные аппараты распределения электроэнергии | Модульные автоматические выключатели | NXB-63 (H) | 1.2.3.3.14 |  | 0 | 0 | 0 | 0 | 180 | 12 | 12 | 16.92 | 15.81 | 0.027351 | 6901800721697 | 34.35
814021 | Авт. выкл. NXB-63 1P 1A 6кА х-ка D (R) | 417.59 | 417.59 | шт | Промышленная | Под заказ |  | Модульные аппараты распределения электроэнергии | Модульные автоматические выключатели | NXB-63 (H) | 1.2.3.3.14 |  | 0 | 0 | 0 | 0 | 180 | 12 | 12 | 15.92 | 14.81 | 0.027351 | 6901800721826 | 38.61
814041 | Авт. выкл. NXB-63 1P 20A 6кА х-ка B (R) | 370.86 | 370.86 | шт | Промышленная | Склад |  | Модульные аппараты распределения электроэнергии | Модульные автоматические выключатели | NXB-63 (H) | 1.2.3.3.14 |  | 0 | 0 | 0 | 0 | 180 | 12 | 12 | 15.94 | 14.83 | 0.027351 | 6901800722021 | 34.29
814015 | Авт. выкл. NXB-63 1P 20A 6кА х-ка C (R) | 351.33 | 351.33 | шт | Промышленная | Склад |  | Модульные аппараты распределения электроэнергии | Модульные автоматические выключатели | NXB-63 (H) | 1.2.3.3.14 |  | 0 | 0 | 0 | 0 | 180 | 12 | 12 | 16.06 | 14.95 | 0.027351 | 6901800721765 | 32.49
814028 | Авт. выкл. NXB-63 1P 20A 6кА х-ка D (R) | 380 | 380 | шт | Промышленная | Под заказ |  | Модульные аппараты распределения электроэнергии | Модульные автоматические выключатели | NXB-63 (H) | 1.2.3.3.14 |  | 0 | 0 | 0 | 0 | 180 | 12 | 12 | 15.94 | 14.83 | 0.027351 | 6901800721895 | 35.14
814042 | Авт. выкл. NXB-63 1P 25A 6кА х-ка B (R) | 374.43 | 374.43 | шт | Промышленная | Склад |  | Модульные аппараты распределения электроэнергии | Модульные автоматические выключатели | NXB-63 (H) | 1.2.3.3.14 |  | 0 | 0 | 0 | 0 | 180 | 12 | 12 | 15.79 | 14.69 | 0.027351 | 6901800722038 | 34.62
814016 | Авт. выкл. NXB-63 1P 25A 6кА х-ка C (R) | 351.33 | 351.33 | шт | Промышленная | Склад |  | Модульные аппараты распределения электроэнергии | Модульные автоматические выключатели | NXB-63 (H) | 1.2.3.3.14 |  | 0 | 0 | 0 | 0 | 180 | 12 | 12 | 16.22 | 15.11 | 0.027351 | 6901800721772 | 32.49
814029 | Авт. выкл. NXB-63 1P 25A 6кА х-ка D (R) | 380 | 380 | шт | Промышленная | Под заказ |  | Модульные аппараты распределения электроэнергии | Модульные автоматические выключатели | NXB-63 (H) | 1.2.3.3.14 |  | 0 | 0 | 0 | 0 | 180 | 12 | 12 | 15.79 | 14.69 | 0.027351 | 6901800721901 | 35.14
814035 | Авт. выкл. NXB-63 1P 2A 6кА х-ка B (R) | 402.15 | 402.15 | шт | Промышленная | Под заказ |  | Модульные аппараты распределения электроэнергии | Модульные автоматические выключатели | NXB-63 (H) | 1.2.3.3.14 |  | 0 | 0 | 0 | 0 | 180 | 12 | 12 | 16.12 | 15.01 | 0.027351 | 6901800721963 | 37.18
814009 | Авт. выкл. NXB-63 1P 2A 6кА х-ка C (R) | 364.67 | 364.67 | шт | Промышленная | Склад |  | Модульные аппараты распределения электроэнергии | Модульные автоматические выключатели | NXB-63 (H) | 1.2.3.3.14 |  | 0 | 0 | 0 | 0 | 180 | 12 | 12 | 16.88 | 15.77 | 0.027351 | 6901800721703 | 33.72
814022 | Авт. выкл. NXB-63 1P 2A 6кА х-ка D (R) | 417.59 | 417.59 | шт | Промышленная | Под заказ |  | Модульные аппараты распределения электроэнергии | Модульные автоматические выключатели | NXB-63 (H) | 1.2.3.3.14 |  | 0 | 0 | 0 | 0 | 180 | 12 | 12 | 16.12 | 15.01 | 0.027351 | 6901800721833 | 38.61
814043 | Авт. выкл. NXB-63 1P 32A 6кА х-ка B (R) | 370.86 | 370.86 | шт | Промышленная | Склад |  | Модульные аппараты распределения электроэнергии | Модульные автоматические выключатели | NXB-63 (H) | 1.2.3.3.14 |  | 0 | 0 | 0 | 0 | 180 | 12 | 12 | 16.17 | 15.07 | 0.027351 | 6901800722045 | 34.29
814017 | Авт. выкл. NXB-63 1P 32A 6кА х-ка C (R) | 376.11 | 376.11 | шт | Промышленная | Склад |  | Модульные аппараты распределения электроэнергии | Модульные автоматические выключатели | NXB-63 (H) | 1.2.3.3.14 |  | 0 | 0 | 0 | 0 | 180 | 12 | 12 | 16.54 | 15.43 | 0.027351 | 6901800721789 | 34.78
814030 | Авт. выкл. NXB-63 1P 32A 6кА х-ка D (R) | 380 | 380 | шт | Промышленная | Под заказ |  | Модульные аппараты распределения электроэнергии | Модульные автоматические выключатели | NXB-63 (H) | 1.2.3.3.14 |  | 0 | 0 | 0 | 0 | 180 | 12 | 12 | 16.17 | 15.07 | 0.027351 | 6901800721918 | 35.14
814036 | Авт. выкл. NXB-63 1P 3A 6кА х-ка B (R) | 402.15 | 402.15 | шт | Промышленная | Под заказ |  | Модульные аппараты распределения электроэнергии | Модульные автоматические выключатели | NXB-63 (H) | 1.2.3.3.14 |  | 0 | 0 | 0 | 0 | 180 | 12 | 12 | 16.39 | 15.28 | 0.027351 | 6901800721970 | 37.18
814010 | Авт. выкл. NXB-63 1P 3A 6кА х-ка C (R) | 371.49 | 371.49 | шт | Промышленная | Склад |  | Модульные аппараты распределения электроэнергии | Модульные автоматические выключатели | NXB-63 (H) | 1.2.3.3.14 |  | 0 | 0 | 0 | 0 | 180 | 12 | 12 | 16.39 | 15.28 | 0.027351 | 6901800721710 | 34.35
814023 | Авт. выкл. NXB-63 1P 3A 6кА х-ка D (R) | 417.59 | 417.59 | шт | Промышленная | Под заказ |  | Модульные аппараты распределения электроэнергии | Модульные автоматические выключатели | NXB-63 (H) | 1.2.3.3.14 |  | 0 | 0 | 0 | 0 | 180 | 12 | 12 | 16.39 | 15.28 | 0.027351 | 6901800721840 | 38.61
814044 | Авт. выкл. NXB-63 1P 40A 6кА х-ка B (R) | 391.23 | 391.23 | шт | Промышленная | Под заказ |  | Модульные аппараты распределения электроэнергии | Модульные автоматические выключатели | NXB-63 (H) | 1.2.3.3.14 |  | 0 | 0 | 0 | 0 | 180 | 12 | 12 | 16.13 | 15.03 | 0.027351 | 6901800722052 | 36.17
814018 | Авт. выкл. NXB-63 1P 40A 6кА х-ка C (R) | 397.01 | 397.01 | шт | Промышленная | Склад |  | Модульные аппараты распределения электроэнергии | Модульные автоматические выключатели | NXB-63 (H) | 1.2.3.3.14 |  | 0 | 0 | 0 | 0 | 180 | 12 | 12 | 16.48 | 15.37 | 0.027351 | 6901800721796 | 36.71
814031 | Авт. выкл. NXB-63 1P 40A 6кА х-ка D (R) | 401.1 | 401.1 | шт | Промышленная | Склад |  | Модульные аппараты распределения электроэнергии | Модульные автоматические выключатели | NXB-63 (H) | 1.2.3.3.14 |  | 0 | 0 | 0 | 0 | 180 | 12 | 12 | 16.13 | 15.03 | 0.027351 | 6901800721925 | 37.09
814037 | Авт. выкл. NXB-63 1P 4A 6кА х-ка B (R) | 402.15 | 402.15 | шт | Промышленная | Под заказ |  | Модульные аппараты распределения электроэнергии | Модульные автоматические выключатели | NXB-63 (H) | 1.2.3.3.14 |  | 0 | 0 | 0 | 0 | 180 | 12 | 12 | 16.3 | 15.19 | 0.027351 | 6901800721987 | 37.18
814011 | Авт. выкл. NXB-63 1P 4A 6кА х-ка C (R) | 371.49 | 371.49 | шт | Промышленная | Склад |  | Модульные аппараты распределения электроэнергии | Модульные автоматические выключатели | NXB-63 (H) | 1.2.3.3.14 |  | 0 | 0 | 0 | 0 | 180 | 12 | 12 | 16.3 | 15.19 | 0.027351 | 6901800721727 | 34.35
814024 | Авт. выкл. NXB-63 1P 4A 6кА х-ка D (R) | 417.59 | 417.59 | шт | Промышленная | Под заказ |  | Модульные аппараты распределения электроэнергии | Модульные автоматические выключатели | NXB-63 (H) | 1.2.3.3.14 |  | 0 | 0 | 0 | 0 | 180 | 12 | 12 | 16.3 | 15.19 | 0.027351 | 6901800721857 | 38.61
814045 | Авт. выкл. NXB-63 1P 50A 6кА х-ка B (R) | 424.52 | 424.52 | шт | Промышленная | Под заказ |  | Модульные аппараты распределения электроэнергии | Модульные автоматические выключатели | NXB-63 (H) | 1.2.3.3.14 |  | 0 | 0 | 0 | 0 | 180 | 12 | 12 | 16.69 | 15.59 | 0.027351 | 6901800722069 | 39.25
814019 | Авт. выкл. NXB-63 1P 50A 6кА х-ка C (R) | 397.01 | 397.01 | шт | Промышленная | Склад |  | Модульные аппараты распределения электроэнергии | Модульные автоматические выключатели | NXB-63 (H) | 1.2.3.3.14 |  | 0 | 0 | 0 | 0 | 180 | 12 | 12 | 17.41 | 16.3 | 0.027351 | 6901800721802 | 36.71
814032 | Авт. выкл. NXB-63 1P 50A 6кА х-ка D (R) | 401.1 | 401.1 | шт | Промышленная | Склад |  | Модульные аппараты распределения электроэнергии | Модульные автоматические выключатели | NXB-63 (H) | 1.2.3.3.14 |  | 0 | 0 | 0 | 0 | 180 | 12 | 12 | 16.69 | 15.59 | 0.027351 | 6901800721932 | 37.09
814046 | Авт. выкл. NXB-63 1P 63A 6кА х-ка B (R) | 420.53 | 420.53 | шт | Промышленная | Под заказ |  | Модульные аппараты распределения электроэнергии | Модульные автоматические выключатели | NXB-63 (H) | 1.2.3.3.14 |  | 0 | 0 | 0 | 0 | 180 | 12 | 12 | 16.87 | 15.77 | 0.027351 | 6901800722076 | 38.88
814020 | Авт. выкл. NXB-63 1P 63A 6кА х-ка C (R) | 399.74 | 399.74 | шт | Промышленная | Склад |  | Модульные аппараты распределения электроэнергии | Модульные автоматические выключатели | NXB-63 (H) | 1.2.3.3.14 |  | 0 | 0 | 0 | 0 | 180 | 12 | 12 | 17.68 | 16.57 | 0.027351 | 6901800721819 | 36.96
814033 | Авт. выкл. NXB-63 1P 63A 6кА х-ка D (R) | 401.1 | 401.1 | шт | Промышленная | Под заказ |  | Модульные аппараты распределения электроэнергии | Модульные автоматические выключатели | NXB-63 (H) | 1.2.3.3.14 |  | 0 | 0 | 0 | 0 | 180 | 12 | 12 | 16.87 | 15.77 | 0.027351 | 6901800721949 | 37.09
814038 | Авт. выкл. NXB-63 1P 6A 6кА х-ка B (R) | 370.86 | 370.86 | шт | Промышленная | Под заказ |  | Модульные аппараты распределения электроэнергии | Модульные автоматические выключатели | NXB-63 (H) | 1.2.3.3.14 |  | 0 | 0 | 0 | 0 | 180 | 12 | 12 | 16.04 | 14.94 | 0.027351 | 6901800721994 | 34.29
814012 | Авт. выкл. NXB-63 1P 6A 6кА х-ка C (R) | 358.79 | 358.79 | шт | Промышленная | Склад |  | Модульные аппараты распределения электроэнергии | Модульные автоматические выключатели | NXB-63 (H) | 1.2.3.3.14 |  | 0 | 0 | 0 | 0 | 180 | 12 | 12 | 16.66 | 15.55 | 0.027351 | 6901800721734 | 33.17
814025 | Авт. выкл. NXB-63 1P 6A 6кА х-ка D (R) | 380.1 | 380.1 | шт | Промышленная | Под заказ |  | Модульные аппараты распределения электроэнергии | Модульные автоматические выключатели | NXB-63 (H) | 1.2.3.3.14 |  | 0 | 0 | 0 | 0 | 180 | 12 | 12 | 16.04 | 14.94 | 0.027351 | 6901800721864 | 35.15
814078 | Авт. выкл. NXB-63 1P+N 10A 6кА х-ка B (R) | 728.28 | 728.28 | шт | Промышленная | Под заказ |  | Модульные аппараты распределения электроэнергии | Модульные автоматические выключатели | NXB-63 (H) | 1.2.3.3.14 |  | 0 | 0 | 0 | 0 | 90 | 6 | 6 | 15.49 | 14.38 | 0.027351 | 6901800722397 | 67.34
814079 | Авт. выкл. NXB-63 1P+N 16A 6кА х-ка B (R) | 728.28 | 728.28 | шт | Промышленная | Под заказ |  | Модульные аппараты распределения электроэнергии | Модульные автоматические выключатели | NXB-63 (H) | 1.2.3.3.14 |  | 0 | 0 | 0 | 0 | 90 | 6 | 6 | 16.13 | 15.03 | 0.027351 | 6901800722403 | 67.34
814073 | Авт. выкл. NXB-63 1P+N 1A 6кА х-ка B (R) | 819.11 | 819.11 | шт | Промышленная | Под заказ |  | Модульные аппараты распределения электроэнергии | Модульные автоматические выключатели | NXB-63 (H) | 1.2.3.3.14 |  | 0 | 0 | 0 | 0 | 90 | 6 | 6 | 15.85 | 14.74 | 0.027351 | 6901800722342 | 75.74
814080 | Авт. выкл. NXB-63 1P+N 20A 6кА х-ка B (R) | 728.28 | 728.28 | шт | Промышленная | Под заказ |  | Модульные аппараты распределения электроэнергии | Модульные автоматические выключатели | NXB-63 (H) | 1.2.3.3.14 |  | 0 | 0 | 0 | 0 | 90 | 6 | 6 | 15.95 | 14.85 | 0.027351 | 6901800722410 | 67.34
814081 | Авт. выкл. NXB-63 1P+N 25A 6кА х-ка B (R) | 728.28 | 728.28 | шт | Промышленная | Под заказ |  | Модульные аппараты распределения электроэнергии | Модульные автоматические выключатели | NXB-63 (H) | 1.2.3.3.14 |  | 0 | 0 | 0 | 0 | 90 | 6 | 6 | 15.81 | 14.71 | 0.027351 | 6901800722427 | 67.34
814074 | Авт. выкл. NXB-63 1P+N 2A 6кА х-ка B (R) | 819.11 | 819.11 | шт | Промышленная | Под заказ |  | Модульные аппараты распределения электроэнергии | Модульные автоматические выключатели | NXB-63 (H) | 1.2.3.3.14 |  | 0 | 0 | 0 | 0 | 90 | 6 | 6 | 16.04 | 14.94 | 0.027351 | 6901800722359 | 75.74
814082 | Авт. выкл. NXB-63 1P+N 32A 6кА х-ка B (R) | 728.28 | 728.28 | шт | Промышленная | Под заказ |  | Модульные аппараты распределения электроэнергии | Модульные автоматические выключатели | NXB-63 (H) | 1.2.3.3.14 |  | 0 | 0 | 0 | 0 | 90 | 6 | 6 | 16.19 | 15.08 | 0.027351 | 6901800722434 | 67.34
814075 | Авт. выкл. NXB-63 1P+N 3A 6кА х-ка B (R) | 819.11 | 819.11 | шт | Промышленная | Под заказ |  | Модульные аппараты распределения электроэнергии | Модульные автоматические выключатели | NXB-63 (H) | 1.2.3.3.14 |  | 0 | 0 | 0 | 0 | 90 | 6 | 6 | 16.31 | 15.21 | 0.027351 | 6901800722366 | 75.74
814083 | Авт. выкл. NXB-63 1P+N 40A 6кА х-ка B (R) | 845.04 | 845.04 | шт | Промышленная | Под заказ |  | Модульные аппараты распределения электроэнергии | Модульные автоматические выключатели | NXB-63 (H) | 1.2.3.3.14 |  | 0 | 0 | 0 | 0 | 90 | 6 | 6 | 16.15 | 15.05 | 0.027351 | 6901800722441 | 78.14
814076 | Авт. выкл. NXB-63 1P+N 4A 6кА х-ка B (R) | 819.11 | 819.11 | шт | Промышленная | Под заказ |  | Модульные аппараты распределения электроэнергии | Модульные автоматические выключатели | NXB-63 (H) | 1.2.3.3.14 |  | 0 | 0 | 0 | 0 | 90 | 6 | 6 | 16.22 | 15.12 | 0.027351 | 6901800722373 | 75.74
814084 | Авт. выкл. NXB-63 1P+N 50A 6кА х-ка B (R) | 845.04 | 845.04 | шт | Промышленная | Под заказ |  | Модульные аппараты распределения электроэнергии | Модульные автоматические выключатели | NXB-63 (H) | 1.2.3.3.14 |  | 0 | 0 | 0 | 0 | 90 | 6 | 6 | 16.71 | 15.61 | 0.027351 | 6901800722458 | 78.14
814085 | Авт. выкл. NXB-63 1P+N 63A 6кА х-ка B (R) | 861 | 861 | шт | Промышленная | Под заказ |  | Модульные аппараты распределения электроэнергии | Модульные автоматические выключатели | NXB-63 (H) | 1.2.3.3.14 |  | 0 | 0 | 0 | 0 | 90 | 6 | 6 | 16.89 | 15.79 | 0.027351 | 6901800722465 | 79.61
814077 | Авт. выкл. NXB-63 1P+N 6A 6кА х-ка B (R) | 739.31 | 739.31 | шт | Промышленная | Под заказ |  | Модульные аппараты распределения электроэнергии | Модульные автоматические выключатели | NXB-63 (H) | 1.2.3.3.14 |  | 0 | 0 | 0 | 0 | 90 | 6 | 6 | 15.97 | 14.87 | 0.027351 | 6901800722380 | 68.36
814117 | Авт. выкл. NXB-63 2P 10A 6кА х-ка B (R) | 717.36 | 717.36 | шт | Промышленная | Склад |  | Модульные аппараты распределения электроэнергии | Модульные автоматические выключатели | NXB-63 (H) | 1.2.3.3.14 |  | 0 | 0 | 0 | 0 | 90 | 6 | 6 | 15.72 | 14.62 | 0.027351 | 6901800722786 | 66.33
814091 | Авт. выкл. NXB-63 2P 10A 6кА х-ка C (R) | 701.09 | 701.09 | шт | Промышленная | Склад |  | Модульные аппараты распределения электроэнергии | Модульные автоматические выключатели | NXB-63 (H) | 1.2.3.3.14 |  | 0 | 0 | 0 | 0 | 90 | 6 | 6 | 16.16 | 15.05 | 0.027351 | 6901800722526 | 64.83
814104 | Авт. выкл. NXB-63 2P 10A 6кА х-ка D (R) | 775.22 | 775.22 | шт | Промышленная | Склад |  | Модульные аппараты распределения электроэнергии | Модульные автоматические выключатели | NXB-63 (H) | 1.2.3.3.14 |  | 0 | 0 | 0 | 0 | 90 | 6 | 6 | 15.72 | 14.62 | 0.027351 | 6901800722656 | 71.68
814118 | Авт. выкл. NXB-63 2P 16A 6кА х-ка B (R) | 717.36 | 717.36 | шт | Промышленная | Склад |  | Модульные аппараты распределения электроэнергии | Модульные автоматические выключатели | NXB-63 (H) | 1.2.3.3.14 |  | 0 | 0 | 0 | 0 | 90 | 6 | 6 | 16.37 | 15.26 | 0.027351 | 6901800722793 | 66.33
814092 | Авт. выкл. NXB-63 2P 16A 6кА х-ка C (R) | 701.09 | 701.09 | шт | Промышленная | Склад |  | Модульные аппараты распределения электроэнергии | Модульные автоматические выключатели | NXB-63 (H) | 1.2.3.3.14 |  | 0 | 0 | 0 | 0 | 90 | 6 | 6 | 16 | 14.89 | 0.027351 | 6901800722533 | 64.83
814105 | Авт. выкл. NXB-63 2P 16A 6кА х-ка D (R) | 775.22 | 775.22 | шт | Промышленная | Склад |  | Модульные аппараты распределения электроэнергии | Модульные автоматические выключатели | NXB-63 (H) | 1.2.3.3.14 |  | 0 | 0 | 0 | 0 | 90 | 6 | 6 | 16.37 | 15.26 | 0.027351 | 6901800722663 | 71.68
814112 | Авт. выкл. NXB-63 2P 1A 6кА х-ка B (R) | 780.05 | 780.05 | шт | Промышленная | Под заказ |  | Модульные аппараты распределения электроэнергии | Модульные автоматические выключатели | NXB-63 (H) | 1.2.3.3.14 |  | 0 | 0 | 0 | 0 | 90 | 6 | 6 | 16.17 | 15.07 | 0.027351 | 6901800722731 | 72.13
814086 | Авт. выкл. NXB-63 2P 1A 6кА х-ка C (R) | 711.69 | 711.69 | шт | Промышленная | Под заказ |  | Модульные аппараты распределения электроэнергии | Модульные автоматические выключатели | NXB-63 (H) | 1.2.3.3.14 |  | 0 | 0 | 0 | 0 | 90 | 6 | 6 | 16.17 | 15.07 | 0.027351 | 6901800722472 | 65.81
814099 | Авт. выкл. NXB-63 2P 1A 6кА х-ка D (R) | 851.24 | 851.24 | шт | Промышленная | Под заказ |  | Модульные аппараты распределения электроэнергии | Модульные автоматические выключатели | NXB-63 (H) | 1.2.3.3.14 |  | 0 | 0 | 0 | 0 | 90 | 6 | 6 | 16.17 | 15.07 | 0.027351 | 6901800722601 | 78.71
814119 | Авт. выкл. NXB-63 2P 20A 6кА х-ка B (R) | 717.36 | 717.36 | шт | Промышленная | Под заказ |  | Модульные аппараты распределения электроэнергии | Модульные автоматические выключатели | NXB-63 (H) | 1.2.3.3.14 |  | 0 | 0 | 0 | 0 | 90 | 6 | 6 | 16.19 | 15.08 | 0.027351 | 6901800722809 | 66.33
814093 | Авт. выкл. NXB-63 2P 20A 6кА х-ка C (R) | 694.37 | 694.37 | шт | Промышленная | Под заказ |  | Модульные аппараты распределения электроэнергии | Модульные автоматические выключатели | NXB-63 (H) | 1.2.3.3.14 |  | 0 | 0 | 0 | 0 | 90 | 6 | 6 | 16.28 | 15.17 | 0.027351 | 6901800722540 | 64.2
814106 | Авт. выкл. NXB-63 2P 20A 6кА х-ка D (R) | 775.22 | 775.22 | шт | Промышленная | Под заказ |  | Модульные аппараты распределения электроэнергии | Модульные автоматические выключатели | NXB-63 (H) | 1.2.3.3.14 |  | 0 | 0 | 0 | 0 | 90 | 6 | 6 | 16.19 | 15.08 | 0.027351 | 6901800722670 | 71.68
814120 | Авт. выкл. NXB-63 2P 25A 6кА х-ка B (R) | 717.36 | 717.36 | шт | Промышленная | Склад |  | Модульные аппараты распределения электроэнергии | Модульные автоматические выключатели | NXB-63 (H) | 1.2.3.3.14 |  | 0 | 0 | 0 | 0 | 90 | 6 | 6 | 16.04 | 14.94 | 0.027351 | 6901800722816 | 66.33
814094 | Авт. выкл. NXB-63 2P 25A 6кА х-ка C (R) | 694.37 | 694.37 | шт | Промышленная | Склад |  | Модульные аппараты распределения электроэнергии | Модульные автоматические выключатели | NXB-63 (H) | 1.2.3.3.14 |  | 0 | 0 | 0 | 0 | 90 | 6 | 6 | 16.3 | 15.19 | 0.027351 | 6901800722557 | 64.2
814107 | Авт. выкл. NXB-63 2P 25A 6кА х-ка D (R) | 775.22 | 775.22 | шт | Промышленная | Склад |  | Модульные аппараты распределения электроэнергии | Модульные автоматические выключатели | NXB-63 (H) | 1.2.3.3.14 |  | 0 | 0 | 0 | 0 | 90 | 6 | 6 | 16.04 | 14.94 | 0.027351 | 6901800722687 | 71.68
814113 | Авт. выкл. NXB-63 2P 2A 6кА х-ка B (R) | 780.05 | 780.05 | шт | Промышленная | Под заказ |  | Модульные аппараты распределения электроэнергии | Модульные автоматические выключатели | NXB-63 (H) | 1.2.3.3.14 |  | 0 | 0 | 0 | 0 | 90 | 6 | 6 | 16.37 | 15.26 | 0.027351 | 6901800722748 | 72.13
814087 | Авт. выкл. NXB-63 2P 2A 6кА х-ка C (R) | 711.69 | 711.69 | шт | Промышленная | Под заказ |  | Модульные аппараты распределения электроэнергии | Модульные автоматические выключатели | NXB-63 (H) | 1.2.3.3.14 |  | 0 | 0 | 0 | 0 | 90 | 6 | 6 | 16.96 | 15.85 | 0.027351 | 6901800722489 | 65.81
814100 | Авт. выкл. NXB-63 2P 2A 6кА х-ка D (R) | 851.24 | 851.24 | шт | Промышленная | Под заказ |  | Модульные аппараты распределения электроэнергии | Модульные автоматические выключатели | NXB-63 (H) | 1.2.3.3.14 |  | 0 | 0 | 0 | 0 | 90 | 6 | 6 | 16.37 | 15.26 | 0.027351 | 6901800722618 | 78.71
814121 | Авт. выкл. NXB-63 2P 32A 6кА х-ка B (R) | 717.36 | 717.36 | шт | Промышленная | Под заказ |  | Модульные аппараты распределения электроэнергии | Модульные автоматические выключатели | NXB-63 (H) | 1.2.3.3.14 |  | 0 | 0 | 0 | 0 | 90 | 6 | 6 | 16.42 | 15.32 | 0.027351 | 6901800722823 | 66.33
814095 | Авт. выкл. NXB-63 2P 32A 6кА х-ка C (R) | 718.62 | 718.62 | шт | Промышленная | Склад |  | Модульные аппараты распределения электроэнергии | Модульные автоматические выключатели | NXB-63 (H) | 1.2.3.3.14 |  | 0 | 0 | 0 | 0 | 90 | 6 | 6 | 16.52 | 15.41 | 0.027351 | 6901800722564 | 66.45
814108 | Авт. выкл. NXB-63 2P 32A 6кА х-ка D (R) | 775.22 | 775.22 | шт | Промышленная | Склад |  | Модульные аппараты распределения электроэнергии | Модульные автоматические выключатели | NXB-63 (H) | 1.2.3.3.14 |  | 0 | 0 | 0 | 0 | 90 | 6 | 6 | 16.42 | 15.32 | 0.027351 | 6901800722694 | 71.68
814114 | Авт. выкл. NXB-63 2P 3A 6кА х-ка B (R) | 780.05 | 780.05 | шт | Промышленная | Под заказ |  | Модульные аппараты распределения электроэнергии | Модульные автоматические выключатели | NXB-63 (H) | 1.2.3.3.14 |  | 0 | 0 | 0 | 0 | 90 | 6 | 6 | 16.64 | 15.53 | 0.027351 | 6901800722755 | 72.13
814088 | Авт. выкл. NXB-63 2P 3A 6кА х-ка C (R) | 711.69 | 711.69 | шт | Промышленная | Под заказ |  | Модульные аппараты распределения электроэнергии | Модульные автоматические выключатели | NXB-63 (H) | 1.2.3.3.14 |  | 0 | 0 | 0 | 0 | 90 | 6 | 6 | 16.64 | 15.53 | 0.027351 | 6901800722496 | 65.81
814101 | Авт. выкл. NXB-63 2P 3A 6кА х-ка D (R) | 851.24 | 851.24 | шт | Промышленная | Под заказ |  | Модульные аппараты распределения электроэнергии | Модульные автоматические выключатели | NXB-63 (H) | 1.2.3.3.14 |  | 0 | 0 | 0 | 0 | 90 | 6 | 6 | 16.64 | 15.53 | 0.027351 | 6901800722625 | 78.71
814122 | Авт. выкл. NXB-63 2P 40A 6кА х-ка B (R) | 819.95 | 819.95 | шт | Промышленная | Под заказ |  | Модульные аппараты распределения электроэнергии | Модульные автоматические выключатели | NXB-63 (H) | 1.2.3.3.14 |  | 0 | 0 | 0 | 0 | 90 | 6 | 6 | 16.39 | 15.28 | 0.027351 | 6901800722830 | 75.82
814096 | Авт. выкл. NXB-63 2P 40A 6кА х-ка C (R) | 772.38 | 772.38 | шт | Промышленная | Склад |  | Модульные аппараты распределения электроэнергии | Модульные автоматические выключатели | NXB-63 (H) | 1.2.3.3.14 |  | 0 | 0 | 0 | 0 | 90 | 6 | 6 | 16.54 | 15.43 | 0.027351 | 6901800722571 | 71.42
814109 | Авт. выкл. NXB-63 2P 40A 6кА х-ка D (R) | 867.3 | 867.3 | шт | Промышленная | Под заказ |  | Модульные аппараты распределения электроэнергии | Модульные автоматические выключатели | NXB-63 (H) | 1.2.3.3.14 |  | 0 | 0 | 0 | 0 | 90 | 6 | 6 | 16.39 | 15.28 | 0.027351 | 6901800722700 | 80.19
814115 | Авт. выкл. NXB-63 2P 4A 6кА х-ка B (R) | 780.05 | 780.05 | шт | Промышленная | Под заказ |  | Модульные аппараты распределения электроэнергии | Модульные автоматические выключатели | NXB-63 (H) | 1.2.3.3.14 |  | 0 | 0 | 0 | 0 | 90 | 6 | 6 | 16.55 | 15.44 | 0.027351 | 6901800722762 | 72.13
814089 | Авт. выкл. NXB-63 2P 4A 6кА х-ка C (R) | 711.69 | 711.69 | шт | Промышленная | Склад |  | Модульные аппараты распределения электроэнергии | Модульные автоматические выключатели | NXB-63 (H) | 1.2.3.3.14 |  | 0 | 0 | 0 | 0 | 90 | 6 | 6 | 16.55 | 15.44 | 0.027351 | 6901800722502 | 65.81
814102 | Авт. выкл. NXB-63 2P 4A 6кА х-ка D (R) | 851.24 | 851.24 | шт | Промышленная | Под заказ |  | Модульные аппараты распределения электроэнергии | Модульные автоматические выключатели | NXB-63 (H) | 1.2.3.3.14 |  | 0 | 0 | 0 | 0 | 90 | 6 | 6 | 16.55 | 15.44 | 0.027351 | 6901800722632 | 78.71
814123 | Авт. выкл. NXB-63 2P 50A 6кА х-ка B (R) | 819.95 | 819.95 | шт | Промышленная | Под заказ |  | Модульные аппараты распределения электроэнергии | Модульные автоматические выключатели | NXB-63 (H) | 1.2.3.3.14 |  | 0 | 0 | 0 | 0 | 90 | 6 | 6 | 16.94 | 15.84 | 0.027351 | 6901800722847 | 75.82
814097 | Авт. выкл. NXB-63 2P 50A 6кА х-ка C (R) | 825.2 | 825.2 | шт | Промышленная | Склад |  | Модульные аппараты распределения электроэнергии | Модульные автоматические выключатели | NXB-63 (H) | 1.2.3.3.14 |  | 0 | 0 | 0 | 0 | 90 | 6 | 6 | 16.94 | 15.84 | 0.027351 | 6901800722588 | 76.3
814110 | Авт. выкл. NXB-63 2P 50A 6кА х-ка D (R) | 867.3 | 867.3 | шт | Промышленная | Под заказ |  | Модульные аппараты распределения электроэнергии | Модульные автоматические выключатели | NXB-63 (H) | 1.2.3.3.14 |  | 0 | 0 | 0 | 0 | 90 | 6 | 6 | 16.94 | 15.84 | 0.027351 | 6901800722717 | 80.19
814124 | Авт. выкл. NXB-63 2P 63A 6кА х-ка B (R) | 819.95 | 819.95 | шт | Промышленная | Под заказ |  | Модульные аппараты распределения электроэнергии | Модульные автоматические выключатели | NXB-63 (H) | 1.2.3.3.14 |  | 0 | 0 | 0 | 0 | 90 | 6 | 6 | 17.12 | 16.02 | 0.027351 | 6901800722854 | 75.82
814098 | Авт. выкл. NXB-63 2P 63A 6кА х-ка C (R) | 835.2 | 835.2 | шт | Промышленная | Под заказ |  | Модульные аппараты распределения электроэнергии | Модульные автоматические выключатели | NXB-63 (H) | 1.2.3.3.14 |  | 0 | 0 | 0 | 0 | 90 | 6 | 6 | 17.92 | 16.81 | 0.027351 | 6901800722595 | 76.3
814111 | Авт. выкл. NXB-63 2P 63A 6кА х-ка D (R) | 867.3 | 867.3 | шт | Промышленная | Склад |  | Модульные аппараты распределения электроэнергии | Модульные автоматические выключатели | NXB-63 (H) | 1.2.3.3.14 |  | 0 | 0 | 0 | 0 | 90 | 6 | 6 | 17.12 | 16.02 | 0.027351 | 6901800722724 | 80.19
814116 | Авт. выкл. NXB-63 2P 6A 6кА х-ка B (R) | 717.36 | 717.36 | шт | Промышленная | Под заказ |  | Модульные аппараты распределения электроэнергии | Модульные автоматические выключатели | NXB-63 (H) | 1.2.3.3.14 |  | 0 | 0 | 0 | 0 | 90 | 6 | 6 | 16.3 | 15.19 | 0.027351 | 6901800722779 | 66.33
814090 | Авт. выкл. NXB-63 2P 6A 6кА х-ка C (R) | 711.69 | 711.69 | шт | Промышленная | Склад |  | Модульные аппараты распределения электроэнергии | Модульные автоматические выключатели | NXB-63 (H) | 1.2.3.3.14 |  | 0 | 0 | 0 | 0 | 90 | 6 | 6 | 16.72 | 15.61 | 0.027351 | 6901800722519 | 65.81
814103 | Авт. выкл. NXB-63 2P 6A 6кА х-ка D (R) | 775.22 | 775.22 | шт | Промышленная | Под заказ |  | Модульные аппараты распределения электроэнергии | Модульные автоматические выключатели | NXB-63 (H) | 1.2.3.3.14 |  | 0 | 0 | 0 | 0 | 90 | 6 | 6 | 16.3 | 15.19 | 0.027351 | 6901800722649 | 71.68
814195 | Авт. выкл. NXB-63 3P 10A 6кА х-ка B (R) | 1159.73 | 1159.73 | шт | Промышленная | Под заказ |  | Модульные аппараты распределения электроэнергии | Модульные автоматические выключатели | NXB-63 (H) | 1.2.3.3.14 |  | 0 | 0 | 0 | 0 | 60 | 4 | 4 | 15.68 | 14.58 | 0.027351 | 6901800723561 | 107.23
814169 | Авт. выкл. NXB-63 3P 10A 6кА х-ка C (R) | 1162.67 | 1162.67 | шт | Промышленная | Склад |  | Модульные аппараты распределения электроэнергии | Модульные автоматические выключатели | NXB-63 (H) | 1.2.3.3.14 |  | 0 | 0 | 0 | 0 | 60 | 4 | 4 | 16.02 | 14.91 | 0.027351 | 6901800723301 | 107.5
814182 | Авт. выкл. NXB-63 3P 10A 6кА х-ка D (R) | 1263.05 | 1263.05 | шт | Промышленная | Под заказ |  | Модульные аппараты распределения электроэнергии | Модульные автоматические выключатели | NXB-63 (H) | 1.2.3.3.14 |  | 0 | 0 | 0 | 0 | 60 | 4 | 4 | 15.68 | 14.58 | 0.027351 | 6901800723431 | 116.79
814196 | Авт. выкл. NXB-63 3P 16A 6кА х-ка B (R) | 1179.73 | 1179.73 | шт | Промышленная | Под заказ |  | Модульные аппараты распределения электроэнергии | Модульные автоматические выключатели | NXB-63 (H) | 1.2.3.3.14 |  | 0 | 0 | 0 | 0 | 60 | 4 | 4 | 16.33 | 15.23 | 0.027351 | 6901800723578 | 107.23
814170 | Авт. выкл. NXB-63 3P 16A 6кА х-ка C (R) | 1182.67 | 1182.67 | шт | Промышленная | Склад |  | Модульные аппараты распределения электроэнергии | Модульные автоматические выключатели | NXB-63 (H) | 1.2.3.3.14 |  | 0 | 0 | 0 | 0 | 60 | 4 | 4 | 16.14 | 15.03 | 0.027351 | 6901800723318 | 107.5
814183 | Авт. выкл. NXB-63 3P 16A 6кА х-ка D (R) | 1263.05 | 1263.05 | шт | Промышленная | Под заказ |  | Модульные аппараты распределения электроэнергии | Модульные автоматические выключатели | NXB-63 (H) | 1.2.3.3.14 |  | 0 | 0 | 0 | 0 | 60 | 4 | 4 | 16.33 | 15.23 | 0.027351 | 6901800723448 | 116.79
814190 | Авт. выкл. NXB-63 3P 1A 6кА х-ка B (R) | 1204.14 | 1204.14 | шт | Промышленная | Под заказ |  | Модульные аппараты распределения электроэнергии | Модульные автоматические выключатели | NXB-63 (H) | 1.2.3.3.14 |  | 0 | 0 | 0 | 0 | 60 | 4 | 4 | 16.13 | 15.03 | 0.027351 | 6901800723516 | 111.34
814164 | Авт. выкл. NXB-63 3P 1A 6кА х-ка C (R) | 1171.07 | 1171.07 | шт | Промышленная | Склад |  | Модульные аппараты распределения электроэнергии | Модульные автоматические выключатели | NXB-63 (H) | 1.2.3.3.14 |  | 0 | 0 | 0 | 0 | 60 | 4 | 4 | 16.13 | 15.03 | 0.027351 | 6901800723257 | 108.28
814177 | Авт. выкл. NXB-63 3P 1A 6кА х-ка D (R) | 1240.89 | 1240.89 | шт | Промышленная | Под заказ |  | Модульные аппараты распределения электроэнергии | Модульные автоматические выключатели | NXB-63 (H) | 1.2.3.3.14 |  | 0 | 0 | 0 | 0 | 60 | 4 | 4 | 16.13 | 15.03 | 0.027351 | 6901800723387 | 114.74
814197 | Авт. выкл. NXB-63 3P 20A 6кА х-ка B (R) | 1159.73 | 1159.73 | шт | Промышленная | Под заказ |  | Модульные аппараты распределения электроэнергии | Модульные автоматические выключатели | NXB-63 (H) | 1.2.3.3.14 |  | 0 | 0 | 0 | 0 | 60 | 4 | 4 | 16.15 | 15.05 | 0.027351 | 6901800723585 | 107.23
814171 | Авт. выкл. NXB-63 3P 20A 6кА х-ка C (R) | 1191.22 | 1191.22 | шт | Промышленная | Склад |  | Модульные аппараты распределения электроэнергии | Модульные автоматические выключатели | NXB-63 (H) | 1.2.3.3.14 |  | 0 | 0 | 0 | 0 | 60 | 4 | 4 | 16.15 | 15.05 | 0.027351 | 6901800723325 | 106.45
814184 | Авт. выкл. NXB-63 3P 20A 6кА х-ка D (R) | 1283.05 | 1283.05 | шт | Промышленная | Под заказ |  | Модульные аппараты распределения электроэнергии | Модульные автоматические выключатели | NXB-63 (H) | 1.2.3.3.14 |  | 0 | 0 | 0 | 0 | 60 | 4 | 4 | 16.15 | 15.05 | 0.027351 | 6901800723455 | 116.79
814198 | Авт. выкл. NXB-63 3P 25A 6кА х-ка B (R) | 1171.17 | 1171.17 | шт | Промышленная | Под заказ |  | Модульные аппараты распределения электроэнергии | Модульные автоматические выключатели | NXB-63 (H) | 1.2.3.3.14 |  | 0 | 0 | 0 | 0 | 60 | 4 | 4 | 16.01 | 14.9 | 0.027351 | 6901800723592 | 108.29
814172 | Авт. выкл. NXB-63 3P 25A 6кА х-ка C (R) | 1291.22 | 1291.22 | шт | Промышленная | Склад |  | Модульные аппараты распределения электроэнергии | Модульные автоматические выключатели | NXB-63 (H) | 1.2.3.3.14 |  | 0 | 0 | 0 | 0 | 60 | 4 | 4 | 16.28 | 15.17 | 0.027351 | 6901800723332 | 106.45
814185 | Авт. выкл. NXB-63 3P 25A 6кА х-ка D (R) | 1263.05 | 1263.05 | шт | Промышленная | Склад |  | Модульные аппараты распределения электроэнергии | Модульные автоматические выключатели | NXB-63 (H) | 1.2.3.3.14 |  | 0 | 0 | 0 | 0 | 60 | 4 | 4 | 16.01 | 14.9 | 0.027351 | 6901800723462 | 116.79
814191 | Авт. выкл. NXB-63 3P 2A 6кА х-ка B (R) | 1204.14 | 1204.14 | шт | Промышленная | Под заказ |  | Модульные аппараты распределения электроэнергии | Модульные автоматические выключатели | NXB-63 (H) | 1.2.3.3.14 |  | 0 | 0 | 0 | 0 | 60 | 4 | 4 | 16.33 | 15.23 | 0.027351 | 6901800723523 | 111.34
814165 | Авт. выкл. NXB-63 3P 2A 6кА х-ка C (R) | 1236.8 | 1236.8 | шт | Промышленная | Склад |  | Модульные аппараты распределения электроэнергии | Модульные автоматические выключатели | NXB-63 (H) | 1.2.3.3.14 |  | 0 | 0 | 0 | 0 | 60 | 4 | 4 | 17 | 15.89 | 0.027351 | 6901800723264 | 114.36
814178 | Авт. выкл. NXB-63 3P 2A 6кА х-ка D (R) | 1240.89 | 1240.89 | шт | Промышленная | Под заказ |  | Модульные аппараты распределения электроэнергии | Модульные автоматические выключатели | NXB-63 (H) | 1.2.3.3.14 |  | 0 | 0 | 0 | 0 | 60 | 4 | 4 | 16.33 | 15.23 | 0.027351 | 6901800723394 | 114.74
814199 | Авт. выкл. NXB-63 3P 32A 6кА х-ка B (R) | 1170.54 | 1170.54 | шт | Промышленная | Под заказ |  | Модульные аппараты распределения электроэнергии | Модульные автоматические выключатели | NXB-63 (H) | 1.2.3.3.14 |  | 0 | 0 | 0 | 0 | 60 | 4 | 4 | 16.39 | 15.28 | 0.027351 | 6901800723608 | 108.23
814173 | Авт. выкл. NXB-63 3P 32A 6кА х-ка C (R) | 1312.67 | 1312.67 | шт | Промышленная | Склад |  | Модульные аппараты распределения электроэнергии | Модульные автоматические выключатели | NXB-63 (H) | 1.2.3.3.14 |  | 0 | 0 | 0 | 0 | 60 | 4 | 4 | 16.5 | 15.39 | 0.027351 | 6901800723349 | 107.5
814186 | Авт. выкл. NXB-63 3P 32A 6кА х-ка D (R) | 1263.05 | 1263.05 | шт | Промышленная | Склад |  | Модульные аппараты распределения электроэнергии | Модульные автоматические выключатели | NXB-63 (H) | 1.2.3.3.14 |  | 0 | 0 | 0 | 0 | 60 | 4 | 4 | 16.39 | 15.28 | 0.027351 | 6901800723479 | 116.79
814192 | Авт. выкл. NXB-63 3P 3A 6кА х-ка B (R) | 1204.14 | 1204.14 | шт | Промышленная | Под заказ |  | Модульные аппараты распределения электроэнергии | Модульные автоматические выключатели | NXB-63 (H) | 1.2.3.3.14 |  | 0 | 0 | 0 | 0 | 60 | 4 | 4 | 16.6 | 15.5 | 0.027351 | 6901800723530 | 111.34
814166 | Авт. выкл. NXB-63 3P 3A 6кА х-ка C (R) | 1236.8 | 1236.8 | шт | Промышленная | Склад |  | Модульные аппараты распределения электроэнергии | Модульные автоматические выключатели | NXB-63 (H) | 1.2.3.3.14 |  | 0 | 0 | 0 | 0 | 60 | 4 | 4 | 16.98 | 15.87 | 0.027351 | 6901800723271 | 114.36
814179 | Авт. выкл. NXB-63 3P 3A 6кА х-ка D (R) | 1263.05 | 1263.05 | шт | Промышленная | Под заказ |  | Модульные аппараты распределения электроэнергии | Модульные автоматические выключатели | NXB-63 (H) | 1.2.3.3.14 |  | 0 | 0 | 0 | 0 | 60 | 4 | 4 | 16.6 | 15.5 | 0.027351 | 6901800723400 | 116.79
814200 | Авт. выкл. NXB-63 3P 40A 6кА х-ка B (R) | 1279.22 | 1279.22 | шт | Промышленная | Склад |  | Модульные аппараты распределения электроэнергии | Модульные автоматические выключатели | NXB-63 (H) | 1.2.3.3.14 |  | 0 | 0 | 0 | 0 | 60 | 4 | 4 | 16.35 | 15.25 | 0.027351 | 6901800723615 | 118.28
814174 | Авт. выкл. NXB-63 3P 40A 6кА х-ка C (R) | 1327.14 | 1327.14 | шт | Промышленная | Склад |  | Модульные аппараты распределения электроэнергии | Модульные автоматические выключатели | NXB-63 (H) | 1.2.3.3.14 |  | 0 | 0 | 0 | 0 | 60 | 4 | 4 | 16.58 | 15.47 | 0.027351 | 6901800723356 | 113.47
814187 | Авт. выкл. NXB-63 3P 40A 6кА х-ка D (R) | 1263.05 | 1263.05 | шт | Промышленная | Под заказ |  | Модульные аппараты распределения электроэнергии | Модульные автоматические выключатели | NXB-63 (H) | 1.2.3.3.14 |  | 0 | 0 | 0 | 0 | 60 | 4 | 4 | 16.35 | 15.25 | 0.027351 | 6901800723486 | 116.79
814193 | Авт. выкл. NXB-63 3P 4A 6кА х-ка B (R) | 1204.14 | 1204.14 | шт | Промышленная | Под заказ |  | Модульные аппараты распределения электроэнергии | Модульные автоматические выключатели | NXB-63 (H) | 1.2.3.3.14 |  | 0 | 0 | 0 | 0 | 60 | 4 | 4 | 16.51 | 15.41 | 0.027351 | 6901800723547 | 111.34
814167 | Авт. выкл. NXB-63 3P 4A 6кА х-ка C (R) | 1236.8 | 1236.8 | шт | Промышленная | Склад |  | Модульные аппараты распределения электроэнергии | Модульные автоматические выключатели | NXB-63 (H) | 1.2.3.3.14 |  | 0 | 0 | 0 | 0 | 60 | 4 | 4 | 16.98 | 15.87 | 0.027351 | 6901800723288 | 114.36
814180 | Авт. выкл. NXB-63 3P 4A 6кА х-ка D (R) | 1263.05 | 1263.05 | шт | Промышленная | Под заказ |  | Модульные аппараты распределения электроэнергии | Модульные автоматические выключатели | NXB-63 (H) | 1.2.3.3.14 |  | 0 | 0 | 0 | 0 | 60 | 4 | 4 | 16.51 | 15.41 | 0.027351 | 6901800723417 | 116.79
814201 | Авт. выкл. NXB-63 3P 50A 6кА х-ка B (R) | 1279.22 | 1279.22 | шт | Промышленная | Под заказ |  | Модульные аппараты распределения электроэнергии | Модульные автоматические выключатели | NXB-63 (H) | 1.2.3.3.14 |  | 0 | 0 | 0 | 0 | 60 | 4 | 4 | 16.91 | 15.8 | 0.027351 | 6901800723622 | 118.28
814175 | Авт. выкл. NXB-63 3P 50A 6кА х-ка C (R) | 1368.68 | 1368.68 | шт | Промышленная | Склад |  | Модульные аппараты распределения электроэнергии | Модульные автоматические выключатели | NXB-63 (H) | 1.2.3.3.14 |  | 0 | 0 | 0 | 0 | 60 | 4 | 4 | 16.82 | 15.71 | 0.027351 | 6901800723363 | 126.55
814188 | Авт. выкл. NXB-63 3P 50A 6кА х-ка D (R) | 1363.05 | 1363.05 | шт | Промышленная | Под заказ |  | Модульные аппараты распределения электроэнергии | Модульные автоматические выключатели | NXB-63 (H) | 1.2.3.3.14 |  | 0 | 0 | 0 | 0 | 60 | 4 | 4 | 16.91 | 15.8 | 0.027351 | 6901800723493 | 116.79
814202 | Авт. выкл. NXB-63 3P 63A 6кА х-ка B (R) | 1340.33 | 1340.33 | шт | Промышленная | Склад |  | Модульные аппараты распределения электроэнергии | Модульные автоматические выключатели | NXB-63 (H) | 1.2.3.3.14 |  | 0 | 0 | 0 | 0 | 60 | 4 | 4 | 17.09 | 15.98 | 0.027351 | 6901800723639 | 123.93
814176 | Авт. выкл. NXB-63 3P 63A 6кА х-ка C (R) | 1398.68 | 1398.68 | шт | Промышленная | Склад |  | Модульные аппараты распределения электроэнергии | Модульные автоматические выключатели | NXB-63 (H) | 1.2.3.3.14 |  | 0 | 0 | 0 | 0 | 60 | 4 | 4 | 17.08 | 15.97 | 0.027351 | 6901800723370 | 126.55
814189 | Авт. выкл. NXB-63 3P 63A 6кА х-ка D (R) | 1351.04 | 1351.04 | шт | Промышленная | Под заказ |  | Модульные аппараты распределения электроэнергии | Модульные автоматические выключатели | NXB-63 (H) | 1.2.3.3.14 |  | 0 | 0 | 0 | 0 | 60 | 4 | 4 | 17.09 | 15.98 | 0.027351 | 6901800723509 | 124.92
814194 | Авт. выкл. NXB-63 3P 6A 6кА х-ка B (R) | 1204.14 | 1204.14 | шт | Промышленная | Под заказ |  | Модульные аппараты распределения электроэнергии | Модульные автоматические выключатели | NXB-63 (H) | 1.2.3.3.14 |  | 0 | 0 | 0 | 0 | 60 | 4 | 4 | 16.26 | 15.16 | 0.027351 | 6901800723554 | 111.34
814168 | Авт. выкл. NXB-63 3P 6A 6кА х-ка C (R) | 1248.77 | 1248.77 | шт | Промышленная | Склад |  | Модульные аппараты распределения электроэнергии | Модульные автоматические выключатели | NXB-63 (H) | 1.2.3.3.14 |  | 0 | 0 | 0 | 0 | 60 | 4 | 4 | 16.76 | 15.65 | 0.027351 | 6901800723295 | 115.47
814181 | Авт. выкл. NXB-63 3P 6A 6кА х-ка D (R) | 1275.33 | 1275.33 | шт | Промышленная | Под заказ |  | Модульные аппараты распределения электроэнергии | Модульные автоматические выключатели | NXB-63 (H) | 1.2.3.3.14 |  | 0 | 0 | 0 | 0 | 60 | 4 | 4 | 16.26 | 15.16 | 0.027351 | 6901800723424 | 117.92
814273 | Авт. выкл. NXB-63 4P 10A 6кА х-ка B (R) | 1522.08 | 1522.08 | шт | Промышленная | Под заказ |  | Модульные аппараты распределения электроэнергии | Модульные автоматические выключатели | NXB-63 (H) | 1.2.3.3.14 |  | 0 | 0 | 0 | 0 | 45 | 3 | 3 | 15.67 | 14.57 | 0.027351 | 6901800724346 | 140.74
814247 | Авт. выкл. NXB-63 4P 10A 6кА х-ка C (R) | 1486.07 | 1486.07 | шт | Промышленная | Склад |  | Модульные аппараты распределения электроэнергии | Модульные автоматические выключатели | NXB-63 (H) | 1.2.3.3.14 |  | 0 | 0 | 0 | 0 | 45 | 3 | 3 | 15.67 | 14.57 | 0.027351 | 6901800724087 | 137.41
814260 | Авт. выкл. NXB-63 4P 10A 6кА х-ка D (R) | 1638 | 1638 | шт | Промышленная | Под заказ |  | Модульные аппараты распределения электроэнергии | Модульные автоматические выключатели | NXB-63 (H) | 1.2.3.3.14 |  | 0 | 0 | 0 | 0 | 45 | 3 | 3 | 15.67 | 14.57 | 0.027351 | 6901800724216 | 151.46
814274 | Авт. выкл. NXB-63 4P 16A 6кА х-ка B (R) | 1565.87 | 1565.87 | шт | Промышленная | Под заказ |  | Модульные аппараты распределения электроэнергии | Модульные автоматические выключатели | NXB-63 (H) | 1.2.3.3.14 |  | 0 | 0 | 0 | 0 | 45 | 3 | 3 | 16.32 | 15.22 | 0.027351 | 6901800724353 | 144.79
814248 | Авт. выкл. NXB-63 4P 16A 6кА х-ка C (R) | 1496.07 | 1496.07 | шт | Промышленная | Склад |  | Модульные аппараты распределения электроэнергии | Модульные автоматические выключатели | NXB-63 (H) | 1.2.3.3.14 |  | 0 | 0 | 0 | 0 | 45 | 3 | 3 | 16.02 | 14.91 | 0.027351 | 6901800724094 | 137.41
814261 | Авт. выкл. NXB-63 4P 16A 6кА х-ка D (R) | 1638 | 1638 | шт | Промышленная | Под заказ |  | Модульные аппараты распределения электроэнергии | Модульные автоматические выключатели | NXB-63 (H) | 1.2.3.3.14 |  | 0 | 0 | 0 | 0 | 45 | 3 | 3 | 16.32 | 15.22 | 0.027351 | 6901800724223 | 151.46
814268 | Авт. выкл. NXB-63 4P 1A 6кА х-ка B (R) | 1664.57 | 1664.57 | шт | Промышленная | Под заказ |  | Модульные аппараты распределения электроэнергии | Модульные автоматические выключатели | NXB-63 (H) | 1.2.3.3.14 |  | 0 | 0 | 0 | 0 | 45 | 3 | 3 | 16.12 | 15.02 | 0.027351 | 6901800724292 | 153.91
814242 | Авт. выкл. NXB-63 4P 1A 6кА х-ка C (R) | 1582.04 | 1582.04 | шт | Промышленная | Под заказ |  | Модульные аппараты распределения электроэнергии | Модульные автоматические выключатели | NXB-63 (H) | 1.2.3.3.14 |  | 0 | 0 | 0 | 0 | 45 | 3 | 3 | 16.12 | 15.02 | 0.027351 | 6901800724032 | 146.28
814255 | Авт. выкл. NXB-63 4P 1A 6кА х-ка D (R) | 1711.19 | 1711.19 | шт | Промышленная | Под заказ |  | Модульные аппараты распределения электроэнергии | Модульные автоматические выключатели | NXB-63 (H) | 1.2.3.3.14 |  | 0 | 0 | 0 | 0 | 45 | 3 | 3 | 16.12 | 15.02 | 0.027351 | 6901800724162 | 158.22
814275 | Авт. выкл. NXB-63 4P 20A 6кА х-ка B (R) | 1565.87 | 1565.87 | шт | Промышленная | Под заказ |  | Модульные аппараты распределения электроэнергии | Модульные автоматические выключатели | NXB-63 (H) | 1.2.3.3.14 |  | 0 | 0 | 0 | 0 | 45 | 3 | 3 | 16.14 | 15.04 | 0.027351 | 6901800724360 | 144.79
814249 | Авт. выкл. NXB-63 4P 20A 6кА х-ка C (R) | 1486.07 | 1486.07 | шт | Промышленная | Под заказ |  | Модульные аппараты распределения электроэнергии | Модульные автоматические выключатели | NXB-63 (H) | 1.2.3.3.14 |  | 0 | 0 | 0 | 0 | 45 | 3 | 3 | 16.14 | 15.04 | 0.027351 | 6901800724100 | 137.41
814262 | Авт. выкл. NXB-63 4P 20A 6кА х-ка D (R) | 1638 | 1638 | шт | Промышленная | Под заказ |  | Модульные аппараты распределения электроэнергии | Модульные автоматические выключатели | NXB-63 (H) | 1.2.3.3.14 |  | 0 | 0 | 0 | 0 | 45 | 3 | 3 | 16.14 | 15.04 | 0.027351 | 6901800724230 | 151.46
814276 | Авт. выкл. NXB-63 4P 25A 6кА х-ка B (R) | 1589.39 | 1589.39 | шт | Промышленная | Под заказ |  | Модульные аппараты распределения электроэнергии | Модульные автоматические выключатели | NXB-63 (H) | 1.2.3.3.14 |  | 0 | 0 | 0 | 0 | 45 | 3 | 3 | 16 | 14.9 | 0.027351 | 6901800724377 | 146.96
814250 | Авт. выкл. NXB-63 4P 25A 6кА х-ка C (R) | 1486.07 | 1486.07 | шт | Промышленная | Под заказ |  | Модульные аппараты распределения электроэнергии | Модульные автоматические выключатели | NXB-63 (H) | 1.2.3.3.14 |  | 0 | 0 | 0 | 0 | 45 | 3 | 3 | 16.32 | 15.21 | 0.027351 | 6901800724117 | 137.41
814263 | Авт. выкл. NXB-63 4P 25A 6кА х-ка D (R) | 1638 | 1638 | шт | Промышленная | Под заказ |  | Модульные аппараты распределения электроэнергии | Модульные автоматические выключатели | NXB-63 (H) | 1.2.3.3.14 |  | 0 | 0 | 0 | 0 | 45 | 3 | 3 | 16 | 14.9 | 0.027351 | 6901800724247 | 151.46
814269 | Авт. выкл. NXB-63 4P 2A 6кА х-ка B (R) | 1664.57 | 1664.57 | шт | Промышленная | Под заказ |  | Модульные аппараты распределения электроэнергии | Модульные автоматические выключатели | NXB-63 (H) | 1.2.3.3.14 |  | 0 | 0 | 0 | 0 | 45 | 3 | 3 | 16.32 | 15.22 | 0.027351 | 6901800724308 | 153.91
814243 | Авт. выкл. NXB-63 4P 2A 6кА х-ка C (R) | 1568.28 | 1568.28 | шт | Промышленная | Под заказ |  | Модульные аппараты распределения электроэнергии | Модульные автоматические выключатели | NXB-63 (H) | 1.2.3.3.14 |  | 0 | 0 | 0 | 0 | 45 | 3 | 3 | 16.32 | 15.22 | 0.027351 | 6901800724049 | 145.01
814256 | Авт. выкл. NXB-63 4P 2A 6кА х-ка D (R) | 1711.19 | 1711.19 | шт | Промышленная | Под заказ |  | Модульные аппараты распределения электроэнергии | Модульные автоматические выключатели | NXB-63 (H) | 1.2.3.3.14 |  | 0 | 0 | 0 | 0 | 45 | 3 | 3 | 16.32 | 15.22 | 0.027351 | 6901800724179 | 158.22
814277 | Авт. выкл. NXB-63 4P 32A 6кА х-ка B (R) | 1589.39 | 1589.39 | шт | Промышленная | Под заказ |  | Модульные аппараты распределения электроэнергии | Модульные автоматические выключатели | NXB-63 (H) | 1.2.3.3.14 |  | 0 | 0 | 0 | 0 | 45 | 3 | 3 | 16.38 | 15.27 | 0.027351 | 6901800724384 | 146.96
814251 | Авт. выкл. NXB-63 4P 32A 6кА х-ка C (R) | 1486.07 | 1486.07 | шт | Промышленная | Под заказ |  | Модульные аппараты распределения электроэнергии | Модульные автоматические выключатели | NXB-63 (H) | 1.2.3.3.14 |  | 0 | 0 | 0 | 0 | 45 | 3 | 3 | 16.56 | 15.45 | 0.027351 | 6901800724124 | 137.41
814264 | Авт. выкл. NXB-63 4P 32A 6кА х-ка D (R) | 1638 | 1638 | шт | Промышленная | Под заказ |  | Модульные аппараты распределения электроэнергии | Модульные автоматические выключатели | NXB-63 (H) | 1.2.3.3.14 |  | 0 | 0 | 0 | 0 | 45 | 3 | 3 | 16.38 | 15.27 | 0.027351 | 6901800724254 | 151.46
814270 | Авт. выкл. NXB-63 4P 3A 6кА х-ка B (R) | 1664.57 | 1664.57 | шт | Промышленная | Под заказ |  | Модульные аппараты распределения электроэнергии | Модульные автоматические выключатели | NXB-63 (H) | 1.2.3.3.14 |  | 0 | 0 | 0 | 0 | 45 | 3 | 3 | 16.59 | 15.49 | 0.027351 | 6901800724315 | 153.91
814244 | Авт. выкл. NXB-63 4P 3A 6кА х-ка C (R) | 1568.28 | 1568.28 | шт | Промышленная | Под заказ |  | Модульные аппараты распределения электроэнергии | Модульные автоматические выключатели | NXB-63 (H) | 1.2.3.3.14 |  | 0 | 0 | 0 | 0 | 45 | 3 | 3 | 16.59 | 15.49 | 0.027351 | 6901800724056 | 145.01
814257 | Авт. выкл. NXB-63 4P 3A 6кА х-ка D (R) | 1711.19 | 1711.19 | шт | Промышленная | Под заказ |  | Модульные аппараты распределения электроэнергии | Модульные автоматические выключатели | NXB-63 (H) | 1.2.3.3.14 |  | 0 | 0 | 0 | 0 | 45 | 3 | 3 | 16.59 | 15.49 | 0.027351 | 6901800724186 | 158.22
814278 | Авт. выкл. NXB-63 4P 40A 6кА х-ка B (R) | 1680.74 | 1680.74 | шт | Промышленная | Под заказ |  | Модульные аппараты распределения электроэнергии | Модульные автоматические выключатели | NXB-63 (H) | 1.2.3.3.14 |  | 0 | 0 | 0 | 0 | 45 | 3 | 3 | 16.34 | 15.24 | 0.027351 | 6901800724391 | 155.41
814252 | Авт. выкл. NXB-63 4P 40A 6кА х-ка C (R) | 1624.35 | 1624.35 | шт | Промышленная | Под заказ |  | Модульные аппараты распределения электроэнергии | Модульные автоматические выключатели | NXB-63 (H) | 1.2.3.3.14 |  | 0 | 0 | 0 | 0 | 45 | 3 | 3 | 16.7 | 15.59 | 0.027351 | 6901800724131 | 150.19
814265 | Авт. выкл. NXB-63 4P 40A 6кА х-ка D (R) | 1733.34 | 1733.34 | шт | Промышленная | Под заказ |  | Модульные аппараты распределения электроэнергии | Модульные автоматические выключатели | NXB-63 (H) | 1.2.3.3.14 |  | 0 | 0 | 0 | 0 | 45 | 3 | 3 | 16.34 | 15.24 | 0.027351 | 6901800724261 | 160.27
814271 | Авт. выкл. NXB-63 4P 4A 6кА х-ка B (R) | 1664.57 | 1664.57 | шт | Промышленная | Под заказ |  | Модульные аппараты распределения электроэнергии | Модульные автоматические выключатели | NXB-63 (H) | 1.2.3.3.14 |  | 0 | 0 | 0 | 0 | 45 | 3 | 3 | 16.5 | 15.4 | 0.027351 | 6901800724322 | 153.91
814245 | Авт. выкл. NXB-63 4P 4A 6кА х-ка C (R) | 1568.28 | 1568.28 | шт | Промышленная | Под заказ |  | Модульные аппараты распределения электроэнергии | Модульные автоматические выключатели | NXB-63 (H) | 1.2.3.3.14 |  | 0 | 0 | 0 | 0 | 45 | 3 | 3 | 16.5 | 15.4 | 0.027351 | 6901800724063 | 145.01
814258 | Авт. выкл. NXB-63 4P 4A 6кА х-ка D (R) | 1711.19 | 1711.19 | шт | Промышленная | Под заказ |  | Модульные аппараты распределения электроэнергии | Модульные автоматические выключатели | NXB-63 (H) | 1.2.3.3.14 |  | 0 | 0 | 0 | 0 | 45 | 3 | 3 | 16.5 | 15.4 | 0.027351 | 6901800724193 | 158.22
814279 | Авт. выкл. NXB-63 4P 50A 6кА х-ка B (R) | 1815.56 | 1815.56 | шт | Промышленная | Под заказ |  | Модульные аппараты распределения электроэнергии | Модульные автоматические выключатели | NXB-63 (H) | 1.2.3.3.14 |  | 0 | 0 | 0 | 0 | 45 | 3 | 3 | 16.9 | 15.79 | 0.027351 | 6901800724407 | 167.87
814253 | Авт. выкл. NXB-63 4P 50A 6кА х-ка C (R) | 1755.39 | 1755.39 | шт | Промышленная | Под заказ |  | Модульные аппараты распределения электроэнергии | Модульные автоматические выключатели | NXB-63 (H) | 1.2.3.3.14 |  | 0 | 0 | 0 | 0 | 45 | 3 | 3 | 16.88 | 15.77 | 0.027351 | 6901800724148 | 162.31
814266 | Авт. выкл. NXB-63 4P 50A 6кА х-ка D (R) | 1898.82 | 1898.82 | шт | Промышленная | Под заказ |  | Модульные аппараты распределения электроэнергии | Модульные автоматические выключатели | NXB-63 (H) | 1.2.3.3.14 |  | 0 | 0 | 0 | 0 | 45 | 3 | 3 | 16.9 | 15.79 | 0.027351 | 6901800724278 | 175.57
814280 | Авт. выкл. NXB-63 4P 63A 6кА х-ка B (R) | 1815.56 | 1815.56 | шт | Промышленная | Под заказ |  | Модульные аппараты распределения электроэнергии | Модульные автоматические выключатели | NXB-63 (H) | 1.2.3.3.14 |  | 0 | 0 | 0 | 0 | 45 | 3 | 3 | 17.08 | 15.98 | 0.027351 | 6901800724414 | 167.87
814254 | Авт. выкл. NXB-63 4P 63A 6кА х-ка C (R) | 1755.39 | 1755.39 | шт | Промышленная | Под заказ |  | Модульные аппараты распределения электроэнергии | Модульные автоматические выключатели | NXB-63 (H) | 1.2.3.3.14 |  | 0 | 0 | 0 | 0 | 45 | 3 | 3 | 17.22 | 16.11 | 0.027351 | 6901800724155 | 162.31
814267 | Авт. выкл. NXB-63 4P 63A 6кА х-ка D (R) | 1898.82 | 1898.82 | шт | Промышленная | Под заказ |  | Модульные аппараты распределения электроэнергии | Модульные автоматические выключатели | NXB-63 (H) | 1.2.3.3.14 |  | 0 | 0 | 0 | 0 | 45 | 3 | 3 | 17.08 | 15.98 | 0.027351 | 6901800724285 | 175.57
814272 | Авт. выкл. NXB-63 4P 6A 6кА х-ка B (R) | 1664.57 | 1664.57 | шт | Промышленная | Под заказ |  | Модульные аппараты распределения электроэнергии | Модульные автоматические выключатели | NXB-63 (H) | 1.2.3.3.14 |  | 0 | 0 | 0 | 0 | 45 | 3 | 3 | 16.25 | 15.15 | 0.027351 | 6901800724339 | 153.91
814246 | Авт. выкл. NXB-63 4P 6A 6кА х-ка C (R) | 1568.28 | 1568.28 | шт | Промышленная | Под заказ |  | Модульные аппараты распределения электроэнергии | Модульные автоматические выключатели | NXB-63 (H) | 1.2.3.3.14 |  | 0 | 0 | 0 | 0 | 45 | 3 | 3 | 16.25 | 15.15 | 0.027351 | 6901800724070 | 145.01
814259 | Авт. выкл. NXB-63 4P 6A 6кА х-ка D (R) | 1711.19 | 1711.19 | шт | Промышленная | Под заказ |  | Модульные аппараты распределения электроэнергии | Модульные автоматические выключатели | NXB-63 (H) | 1.2.3.3.14 |  | 0 | 0 | 0 | 0 | 45 | 3 | 3 | 16.25 | 15.15 | 0.027351 | 6901800724209 | 158.22
813779 | Авт. выкл. NXB-63H 1P 10A 10кА х-ка B (R) | 573.2 | 573.2 | шт | Промышленная | Под заказ |  | Модульные аппараты распределения электроэнергии | Модульные автоматические выключатели | NXB-63 (H) | 1.2.3.3.14 |  | 0 | 0 | 0 | 0 | 180 | 12 | 12 | 19.19 | 18.09 | 0.027351 | 6901800710462 | 53
813792 | Авт. выкл. NXB-63H 1P 10A 10кА х-ка C (R) | 494.97 | 494.97 | шт | Промышленная | Под заказ |  | Модульные аппараты распределения электроэнергии | Модульные автоматические выключатели | NXB-63 (H) | 1.2.3.3.14 |  | 0 | 0 | 0 | 0 | 180 | 12 | 12 | 19.19 | 18.09 | 0.027351 | 6901800710592 | 45.77
813805 | Авт. выкл. NXB-63H 1P 10A 10кА х-ка D (R) | 595.14 | 595.14 | шт | Промышленная | Под заказ |  | Модульные аппараты распределения электроэнергии | Модульные автоматические выключатели | NXB-63 (H) | 1.2.3.3.14 |  | 0 | 0 | 0 | 0 | 180 | 12 | 12 | 19.19 | 18.09 | 0.027351 | 6901800710721 | 55.03
813780 | Авт. выкл. NXB-63H 1P 16A 10кА х-ка B (R) | 573.2 | 573.2 | шт | Промышленная | Под заказ |  | Модульные аппараты распределения электроэнергии | Модульные автоматические выключатели | NXB-63 (H) | 1.2.3.3.14 |  | 0 | 0 | 0 | 0 | 180 | 12 | 12 | 19.19 | 18.09 | 0.027351 | 6901800710479 | 53
813793 | Авт. выкл. NXB-63H 1P 16A 10кА х-ка C (R) | 490.67 | 490.67 | шт | Промышленная | Под заказ |  | Модульные аппараты распределения электроэнергии | Модульные автоматические выключатели | NXB-63 (H) | 1.2.3.3.14 |  | 0 | 0 | 0 | 0 | 180 | 12 | 12 | 19.19 | 18.09 | 0.027351 | 6901800710608 | 45.37
813806 | Авт. выкл. NXB-63H 1P 16A 10кА х-ка D (R) | 595.14 | 595.14 | шт | Промышленная | Под заказ |  | Модульные аппараты распределения электроэнергии | Модульные автоматические выключатели | NXB-63 (H) | 1.2.3.3.14 |  | 0 | 0 | 0 | 0 | 180 | 12 | 12 | 19.19 | 18.09 | 0.027351 | 6901800710738 | 55.03
813774 | Авт. выкл. NXB-63H 1P 1A 10кА х-ка B (R) | 573.2 | 573.2 | шт | Промышленная | Под заказ |  | Модульные аппараты распределения электроэнергии | Модульные автоматические выключатели | NXB-63 (H) | 1.2.3.3.14 |  | 0 | 0 | 0 | 0 | 180 | 12 | 12 | 19.19 | 18.09 | 0.027351 | 6901800710417 | 53
813787 | Авт. выкл. NXB-63H 1P 1A 10кА х-ка C (R) | 529.62 | 529.62 | шт | Промышленная | Под заказ |  | Модульные аппараты распределения электроэнергии | Модульные автоматические выключатели | NXB-63 (H) | 1.2.3.3.14 |  | 0 | 0 | 0 | 0 | 180 | 12 | 12 | 19.19 | 18.09 | 0.027351 | 6901800710547 | 48.97
813800 | Авт. выкл. NXB-63H 1P 1A 10кА х-ка D (R) | 595.14 | 595.14 | шт | Промышленная | Под заказ |  | Модульные аппараты распределения электроэнергии | Модульные автоматические выключатели | NXB-63 (H) | 1.2.3.3.14 |  | 0 | 0 | 0 | 0 | 180 | 12 | 12 | 19.19 | 18.09 | 0.027351 | 6901800710677 | 55.03
813781 | Авт. выкл. NXB-63H 1P 20A 10кА х-ка B (R) | 528.57 | 528.57 | шт | Промышленная | Под заказ |  | Модульные аппараты распределения электроэнергии | Модульные автоматические выключатели | NXB-63 (H) | 1.2.3.3.14 |  | 0 | 0 | 0 | 0 | 180 | 12 | 12 | 19.19 | 18.09 | 0.027351 | 6901800710486 | 48.87
813794 | Авт. выкл. NXB-63H 1P 20A 10кА х-ка C (R) | 500.85 | 500.85 | шт | Промышленная | Под заказ |  | Модульные аппараты распределения электроэнергии | Модульные автоматические выключатели | NXB-63 (H) | 1.2.3.3.14 |  | 0 | 0 | 0 | 0 | 180 | 12 | 12 | 19.19 | 18.09 | 0.027351 | 6901800710615 | 46.31
813807 | Авт. выкл. NXB-63H 1P 20A 10кА х-ка D (R) | 541.8 | 541.8 | шт | Промышленная | Под заказ |  | Модульные аппараты распределения электроэнергии | Модульные автоматические выключатели | NXB-63 (H) | 1.2.3.3.14 |  | 0 | 0 | 0 | 0 | 180 | 12 | 12 | 19.19 | 18.09 | 0.027351 | 6901800710745 | 50.1
813782 | Авт. выкл. NXB-63H 1P 25A 10кА х-ка B (R) | 528.57 | 528.57 | шт | Промышленная | Под заказ |  | Модульные аппараты распределения электроэнергии | Модульные автоматические выключатели | NXB-63 (H) | 1.2.3.3.14 |  | 0 | 0 | 0 | 0 | 180 | 12 | 12 | 19.19 | 18.09 | 0.027351 | 6901800710493 | 48.87
813795 | Авт. выкл. NXB-63H 1P 25A 10кА х-ка C (R) | 500.85 | 500.85 | шт | Промышленная | Под заказ |  | Модульные аппараты распределения электроэнергии | Модульные автоматические выключатели | NXB-63 (H) | 1.2.3.3.14 |  | 0 | 0 | 0 | 0 | 180 | 12 | 12 | 19.19 | 18.09 | 0.027351 | 6901800710622 | 46.31
813808 | Авт. выкл. NXB-63H 1P 25A 10кА х-ка D (R) | 541.8 | 541.8 | шт | Промышленная | Под заказ |  | Модульные аппараты распределения электроэнергии | Модульные автоматические выключатели | NXB-63 (H) | 1.2.3.3.14 |  | 0 | 0 | 0 | 0 | 180 | 12 | 12 | 19.19 | 18.09 | 0.027351 | 6901800710752 | 50.1
813775 | Авт. выкл. NXB-63H 1P 2A 10кА х-ка B (R) | 573.2 | 573.2 | шт | Промышленная | Под заказ |  | Модульные аппараты распределения электроэнергии | Модульные автоматические выключатели | NXB-63 (H) | 1.2.3.3.14 |  | 0 | 0 | 0 | 0 | 180 | 12 | 12 | 19.19 | 18.09 | 0.027351 | 6901800710424 | 53
813788 | Авт. выкл. NXB-63H 1P 2A 10кА х-ка C (R) | 519.86 | 519.86 | шт | Промышленная | Под заказ |  | Модульные аппараты распределения электроэнергии | Модульные автоматические выключатели | NXB-63 (H) | 1.2.3.3.14 |  | 0 | 0 | 0 | 0 | 180 | 12 | 12 | 19.19 | 18.09 | 0.027351 | 6901800710554 | 48.07
813801 | Авт. выкл. NXB-63H 1P 2A 10кА х-ка D (R) | 595.14 | 595.14 | шт | Промышленная | Под заказ |  | Модульные аппараты распределения электроэнергии | Модульные автоматические выключатели | NXB-63 (H) | 1.2.3.3.14 |  | 0 | 0 | 0 | 0 | 180 | 12 | 12 | 19.19 | 18.09 | 0.027351 | 6901800710684 | 55.03
813783 | Авт. выкл. NXB-63H 1P 32A 10кА х-ка B (R) | 528.57 | 528.57 | шт | Промышленная | Под заказ |  | Модульные аппараты распределения электроэнергии | Модульные автоматические выключатели | NXB-63 (H) | 1.2.3.3.14 |  | 0 | 0 | 0 | 0 | 180 | 12 | 12 | 19.19 | 18.09 | 0.027351 | 6901800710509 | 48.87
813796 | Авт. выкл. NXB-63H 1P 32A 10кА х-ка C (R) | 536.24 | 536.24 | шт | Промышленная | Под заказ |  | Модульные аппараты распределения электроэнергии | Модульные автоматические выключатели | NXB-63 (H) | 1.2.3.3.14 |  | 0 | 0 | 0 | 0 | 180 | 12 | 12 | 19.19 | 18.09 | 0.027351 | 6901800710639 | 49.58
813809 | Авт. выкл. NXB-63H 1P 32A 10кА х-ка D (R) | 541.8 | 541.8 | шт | Промышленная | Под заказ |  | Модульные аппараты распределения электроэнергии | Модульные автоматические выключатели | NXB-63 (H) | 1.2.3.3.14 |  | 0 | 0 | 0 | 0 | 180 | 12 | 12 | 19.19 | 18.09 | 0.027351 | 6901800710769 | 50.1
813776 | Авт. выкл. NXB-63H 1P 3A 10кА х-ка B (R) | 528.57 | 528.57 | шт | Промышленная | Под заказ |  | Модульные аппараты распределения электроэнергии | Модульные автоматические выключатели | NXB-63 (H) | 1.2.3.3.14 |  | 0 | 0 | 0 | 0 | 180 | 12 | 12 | 19.19 | 18.09 | 0.027351 | 6901800710431 | 48.87
813789 | Авт. выкл. NXB-63H 1P 3A 10кА х-ка C (R) | 529.62 | 529.62 | шт | Промышленная | Под заказ |  | Модульные аппараты распределения электроэнергии | Модульные автоматические выключатели | NXB-63 (H) | 1.2.3.3.14 |  | 0 | 0 | 0 | 0 | 180 | 12 | 12 | 19.19 | 18.09 | 0.027351 | 6901800710561 | 48.97
813802 | Авт. выкл. NXB-63H 1P 3A 10кА х-ка D (R) | 547.05 | 547.05 | шт | Промышленная | Под заказ |  | Модульные аппараты распределения электроэнергии | Модульные автоматические выключатели | NXB-63 (H) | 1.2.3.3.14 |  | 0 | 0 | 0 | 0 | 180 | 12 | 12 | 19.19 | 18.09 | 0.027351 | 6901800710691 | 50.58
813784 | Авт. выкл. NXB-63H 1P 40A 10кА х-ка B (R) | 528.57 | 528.57 | шт | Промышленная | Под заказ |  | Модульные аппараты распределения электроэнергии | Модульные автоматические выключатели | NXB-63 (H) | 1.2.3.3.14 |  | 0 | 0 | 0 | 0 | 180 | 12 | 12 | 19.19 | 18.09 | 0.027351 | 6901800710516 | 48.87
813797 | Авт. выкл. NXB-63H 1P 40A 10кА х-ка C (R) | 565.85 | 565.85 | шт | Промышленная | Под заказ |  | Модульные аппараты распределения электроэнергии | Модульные автоматические выключатели | NXB-63 (H) | 1.2.3.3.14 |  | 0 | 0 | 0 | 0 | 180 | 12 | 12 | 19.19 | 18.09 | 0.027351 | 6901800710646 | 52.32
813810 | Авт. выкл. NXB-63H 1P 40A 10кА х-ка D (R) | 541.8 | 541.8 | шт | Промышленная | Под заказ |  | Модульные аппараты распределения электроэнергии | Модульные автоматические выключатели | NXB-63 (H) | 1.2.3.3.14 |  | 0 | 0 | 0 | 0 | 180 | 12 | 12 | 19.19 | 18.09 | 0.027351 | 6901800710776 | 50.1
813777 | Авт. выкл. NXB-63H 1P 4A 10кА х-ка B (R) | 533.72 | 533.72 | шт | Промышленная | Под заказ |  | Модульные аппараты распределения электроэнергии | Модульные автоматические выключатели | NXB-63 (H) | 1.2.3.3.14 |  | 0 | 0 | 0 | 0 | 180 | 12 | 12 | 19.19 | 18.09 | 0.027351 | 6901800710448 | 49.35
813790 | Авт. выкл. NXB-63H 1P 4A 10кА х-ка C (R) | 529.62 | 529.62 | шт | Промышленная | Под заказ |  | Модульные аппараты распределения электроэнергии | Модульные автоматические выключатели | NXB-63 (H) | 1.2.3.3.14 |  | 0 | 0 | 0 | 0 | 180 | 12 | 12 | 19.19 | 18.09 | 0.027351 | 6901800710578 | 48.97
813803 | Авт. выкл. NXB-63H 1P 4A 10кА х-ка D (R) | 541.8 | 541.8 | шт | Промышленная | Под заказ |  | Модульные аппараты распределения электроэнергии | Модульные автоматические выключатели | NXB-63 (H) | 1.2.3.3.14 |  | 0 | 0 | 0 | 0 | 180 | 12 | 12 | 19.19 | 18.09 | 0.027351 | 6901800710707 | 50.1
813785 | Авт. выкл. NXB-63H 1P 50A 10кА х-ка B (R) | 557.66 | 557.66 | шт | Промышленная | Под заказ |  | Модульные аппараты распределения электроэнергии | Модульные автоматические выключатели | NXB-63 (H) | 1.2.3.3.14 |  | 0 | 0 | 0 | 0 | 180 | 12 | 12 | 19.19 | 18.09 | 0.027351 | 6901800710523 | 51.56
813798 | Авт. выкл. NXB-63H 1P 50A 10кА х-ка C (R) | 565.85 | 565.85 | шт | Промышленная | Под заказ |  | Модульные аппараты распределения электроэнергии | Модульные автоматические выключатели | NXB-63 (H) | 1.2.3.3.14 |  | 0 | 0 | 0 | 0 | 180 | 12 | 12 | 19.19 | 18.09 | 0.027351 | 6901800710653 | 52.32
813811 | Авт. выкл. NXB-63H 1P 50A 10кА х-ка D (R) | 571.94 | 571.94 | шт | Промышленная | Под заказ |  | Модульные аппараты распределения электроэнергии | Модульные автоматические выключатели | NXB-63 (H) | 1.2.3.3.14 |  | 0 | 0 | 0 | 0 | 180 | 12 | 12 | 19.19 | 18.09 | 0.027351 | 6901800710783 | 52.88
813786 | Авт. выкл. NXB-63H 1P 63A 10кА х-ка B (R) | 599.24 | 599.24 | шт | Промышленная | Под заказ |  | Модульные аппараты распределения электроэнергии | Модульные автоматические выключатели | NXB-63 (H) | 1.2.3.3.14 |  | 0 | 0 | 0 | 0 | 180 | 12 | 12 | 19.19 | 18.09 | 0.027351 | 6901800710530 | 55.41
813799 | Авт. выкл. NXB-63H 1P 63A 10кА х-ка C (R) | 569.84 | 569.84 | шт | Промышленная | Под заказ |  | Модульные аппараты распределения электроэнергии | Модульные автоматические выключатели | NXB-63 (H) | 1.2.3.3.14 |  | 0 | 0 | 0 | 0 | 180 | 12 | 12 | 19.19 | 18.09 | 0.027351 | 6901800710660 | 52.69
813812 | Авт. выкл. NXB-63H 1P 63A 10кА х-ка D (R) | 571.94 | 571.94 | шт | Промышленная | Под заказ |  | Модульные аппараты распределения электроэнергии | Модульные автоматические выключатели | NXB-63 (H) | 1.2.3.3.14 |  | 0 | 0 | 0 | 0 | 180 | 12 | 12 | 19.19 | 18.09 | 0.027351 | 6901800710790 | 52.88
813778 | Авт. выкл. NXB-63H 1P 6A 10кА х-ка B (R) | 605.12 | 605.12 | шт | Промышленная | Под заказ |  | Модульные аппараты распределения электроэнергии | Модульные автоматические выключатели | NXB-63 (H) | 1.2.3.3.14 |  | 0 | 0 | 0 | 0 | 180 | 12 | 12 | 19.19 | 18.09 | 0.027351 | 6901800710455 | 55.95
813791 | Авт. выкл. NXB-63H 1P 6A 10кА х-ка C (R) | 511.35 | 511.35 | шт | Промышленная | Под заказ |  | Модульные аппараты распределения электроэнергии | Модульные автоматические выключатели | NXB-63 (H) | 1.2.3.3.14 |  | 0 | 0 | 0 | 0 | 180 | 12 | 12 | 19.19 | 18.09 | 0.027351 | 6901800710585 | 47.28
813804 | Авт. выкл. NXB-63H 1P 6A 10кА х-ка D (R) | 571.94 | 571.94 | шт | Промышленная | Под заказ |  | Модульные аппараты распределения электроэнергии | Модульные автоматические выключатели | NXB-63 (H) | 1.2.3.3.14 |  | 0 | 0 | 0 | 0 | 180 | 12 | 12 | 19.19 | 18.09 | 0.027351 | 6901800710714 | 52.88
813818 | Авт. выкл. NXB-63H 2P 10A 10кА х-ка B (R) | 1111.95 | 1111.95 | шт | Промышленная | Под заказ |  | Модульные аппараты распределения электроэнергии | Модульные автоматические выключатели | NXB-63 (H) | 1.2.3.3.14 |  | 0 | 0 | 0 | 0 | 90 | 6 | 6 | 19.51 | 18.4 | 0.027351 | 6901800710851 | 102.82
813831 | Авт. выкл. NXB-63H 2P 10A 10кА х-ка C (R) | 1014.62 | 1014.62 | шт | Промышленная | Под заказ |  | Модульные аппараты распределения электроэнергии | Модульные автоматические выключатели | NXB-63 (H) | 1.2.3.3.14 |  | 0 | 0 | 0 | 0 | 90 | 6 | 6 | 19.51 | 18.4 | 0.027351 | 6901800710981 | 93.82
813844 | Авт. выкл. NXB-63H 2P 10A 10кА х-ка D (R) | 1213.49 | 1213.49 | шт | Промышленная | Под заказ |  | Модульные аппараты распределения электроэнергии | Модульные автоматические выключатели | NXB-63 (H) | 1.2.3.3.14 |  | 0 | 0 | 0 | 0 | 90 | 6 | 6 | 19.51 | 18.4 | 0.027351 | 6901800711117 | 112.2
813819 | Авт. выкл. NXB-63H 2P 16A 10кА х-ка B (R) | 1111.95 | 1111.95 | шт | Промышленная | Под заказ |  | Модульные аппараты распределения электроэнергии | Модульные автоматические выключатели | NXB-63 (H) | 1.2.3.3.14 |  | 0 | 0 | 0 | 0 | 90 | 6 | 6 | 19.51 | 18.4 | 0.027351 | 6901800710868 | 102.82
813832 | Авт. выкл. NXB-63H 2P 16A 10кА х-ка C (R) | 1014.62 | 1014.62 | шт | Промышленная | Под заказ |  | Модульные аппараты распределения электроэнергии | Модульные автоматические выключатели | NXB-63 (H) | 1.2.3.3.14 |  | 0 | 0 | 0 | 0 | 90 | 6 | 6 | 19.51 | 18.4 | 0.027351 | 6901800710998 | 93.82
813845 | Авт. выкл. NXB-63H 2P 16A 10кА х-ка D (R) | 1213.49 | 1213.49 | шт | Промышленная | Под заказ |  | Модульные аппараты распределения электроэнергии | Модульные автоматические выключатели | NXB-63 (H) | 1.2.3.3.14 |  | 0 | 0 | 0 | 0 | 90 | 6 | 6 | 19.51 | 18.4 | 0.027351 | 6901800711124 | 112.2
813813 | Авт. выкл. NXB-63H 2P 1A 10кА х-ка B (R) | 1111.95 | 1111.95 | шт | Промышленная | Под заказ |  | Модульные аппараты распределения электроэнергии | Модульные автоматические выключатели | NXB-63 (H) | 1.2.3.3.14 |  | 0 | 0 | 0 | 0 | 90 | 6 | 6 | 19.51 | 18.4 | 0.027351 | 6901800710806 | 102.82
813826 | Авт. выкл. NXB-63H 2P 1A 10кА х-ка C (R) | 1014.62 | 1014.62 | шт | Промышленная | Под заказ |  | Модульные аппараты распределения электроэнергии | Модульные автоматические выключатели | NXB-63 (H) | 1.2.3.3.14 |  | 0 | 0 | 0 | 0 | 90 | 6 | 6 | 19.51 | 18.4 | 0.027351 | 6901800710936 | 93.82
813839 | Авт. выкл. NXB-63H 2P 1A 10кА х-ка D (R) | 1213.49 | 1213.49 | шт | Промышленная | Под заказ |  | Модульные аппараты распределения электроэнергии | Модульные автоматические выключатели | NXB-63 (H) | 1.2.3.3.14 |  | 0 | 0 | 0 | 0 | 90 | 6 | 6 | 19.51 | 18.4 | 0.027351 | 6901800711063 | 112.2
813820 | Авт. выкл. NXB-63H 2P 20A 10кА х-ка B (R) | 1022.6 | 1022.6 | шт | Промышленная | Под заказ |  | Модульные аппараты распределения электроэнергии | Модульные автоматические выключатели | NXB-63 (H) | 1.2.3.3.14 |  | 0 | 0 | 0 | 0 | 90 | 6 | 6 | 19.51 | 18.4 | 0.027351 | 6901800710875 | 94.55
813833 | Авт. выкл. NXB-63H 2P 20A 10кА х-ка C (R) | 1014.62 | 1014.62 | шт | Промышленная | Под заказ |  | Модульные аппараты распределения электроэнергии | Модульные автоматические выключатели | NXB-63 (H) | 1.2.3.3.14 |  | 0 | 0 | 0 | 0 | 90 | 6 | 6 | 19.51 | 18.4 | 0.027351 | 6901800711001 | 93.82
813846 | Авт. выкл. NXB-63H 2P 20A 10кА х-ка D (R) | 1105.02 | 1105.02 | шт | Промышленная | Под заказ |  | Модульные аппараты распределения электроэнергии | Модульные автоматические выключатели | NXB-63 (H) | 1.2.3.3.14 |  | 0 | 0 | 0 | 0 | 90 | 6 | 6 | 19.51 | 18.4 | 0.027351 | 6901800711131 | 102.17
813821 | Авт. выкл. NXB-63H 2P 25A 10кА х-ка B (R) | 1022.6 | 1022.6 | шт | Промышленная | Под заказ |  | Модульные аппараты распределения электроэнергии | Модульные автоматические выключатели | NXB-63 (H) | 1.2.3.3.14 |  | 0 | 0 | 0 | 0 | 90 | 6 | 6 | 19.51 | 18.4 | 0.027351 | 6901800710882 | 94.55
813834 | Авт. выкл. NXB-63H 2P 25A 10кА х-ка C (R) | 999.39 | 999.39 | шт | Промышленная | Под заказ |  | Модульные аппараты распределения электроэнергии | Модульные автоматические выключатели | NXB-63 (H) | 1.2.3.3.14 |  | 0 | 0 | 0 | 0 | 90 | 6 | 6 | 19.51 | 18.4 | 0.027351 | 6901800711018 | 92.41
813847 | Авт. выкл. NXB-63H 2P 25A 10кА х-ка D (R) | 1105.02 | 1105.02 | шт | Промышленная | Под заказ |  | Модульные аппараты распределения электроэнергии | Модульные автоматические выключатели | NXB-63 (H) | 1.2.3.3.14 |  | 0 | 0 | 0 | 0 | 90 | 6 | 6 | 19.51 | 18.4 | 0.027351 | 6901800711148 | 102.17
813814 | Авт. выкл. NXB-63H 2P 2A 10кА х-ка B (R) | 1111.95 | 1111.95 | шт | Промышленная | Под заказ |  | Модульные аппараты распределения электроэнергии | Модульные автоматические выключатели | NXB-63 (H) | 1.2.3.3.14 |  | 0 | 0 | 0 | 0 | 90 | 6 | 6 | 19.51 | 18.4 | 0.027351 | 6901800710813 | 102.82
813827 | Авт. выкл. NXB-63H 2P 2A 10кА х-ка C (R) | 1014.62 | 1014.62 | шт | Промышленная | Под заказ |  | Модульные аппараты распределения электроэнергии | Модульные автоматические выключатели | NXB-63 (H) | 1.2.3.3.14 |  | 0 | 0 | 0 | 0 | 90 | 6 | 6 | 19.51 | 18.4 | 0.027351 | 6901800710943 | 93.82
813840 | Авт. выкл. NXB-63H 2P 2A 10кА х-ка D (R) | 1213.49 | 1213.49 | шт | Промышленная | Под заказ |  | Модульные аппараты распределения электроэнергии | Модульные автоматические выключатели | NXB-63 (H) | 1.2.3.3.14 |  | 0 | 0 | 0 | 0 | 90 | 6 | 6 | 19.51 | 18.4 | 0.027351 | 6901800711070 | 112.2
813822 | Авт. выкл. NXB-63H 2P 32A 10кА х-ка B (R) | 1022.6 | 1022.6 | шт | Промышленная | Под заказ |  | Модульные аппараты распределения электроэнергии | Модульные автоматические выключатели | NXB-63 (H) | 1.2.3.3.14 |  | 0 | 0 | 0 | 0 | 90 | 6 | 6 | 19.51 | 18.4 | 0.027351 | 6901800710899 | 94.55
813835 | Авт. выкл. NXB-63H 2P 32A 10кА х-ка C (R) | 989.73 | 989.73 | шт | Промышленная | Под заказ |  | Модульные аппараты распределения электроэнергии | Модульные автоматические выключатели | NXB-63 (H) | 1.2.3.3.14 |  | 0 | 0 | 0 | 0 | 90 | 6 | 6 | 19.51 | 18.4 | 0.027351 | 6901800711025 | 91.51
813848 | Авт. выкл. NXB-63H 2P 32A 10кА х-ка D (R) | 1105.02 | 1105.02 | шт | Промышленная | Под заказ |  | Модульные аппараты распределения электроэнергии | Модульные автоматические выключатели | NXB-63 (H) | 1.2.3.3.14 |  | 0 | 0 | 0 | 0 | 90 | 6 | 6 | 19.51 | 18.4 | 0.027351 | 6901800711155 | 102.17
813815 | Авт. выкл. NXB-63H 2P 3A 10кА х-ка B (R) | 1022.6 | 1022.6 | шт | Промышленная | Под заказ |  | Модульные аппараты распределения электроэнергии | Модульные автоматические выключатели | NXB-63 (H) | 1.2.3.3.14 |  | 0 | 0 | 0 | 0 | 90 | 6 | 6 | 19.51 | 18.4 | 0.027351 | 6901800710820 | 94.55
813828 | Авт. выкл. NXB-63H 2P 3A 10кА х-ка C (R) | 999.39 | 999.39 | шт | Промышленная | Под заказ |  | Модульные аппараты распределения электроэнергии | Модульные автоматические выключатели | NXB-63 (H) | 1.2.3.3.14 |  | 0 | 0 | 0 | 0 | 90 | 6 | 6 | 19.51 | 18.4 | 0.027351 | 6901800710950 | 92.41
813841 | Авт. выкл. NXB-63H 2P 3A 10кА х-ка D (R) | 1105.02 | 1105.02 | шт | Промышленная | Под заказ |  | Модульные аппараты распределения электроэнергии | Модульные автоматические выключатели | NXB-63 (H) | 1.2.3.3.14 |  | 0 | 0 | 0 | 0 | 90 | 6 | 6 | 19.51 | 18.4 | 0.027351 | 6901800711087 | 102.17
813823 | Авт. выкл. NXB-63H 2P 40A 10кА х-ка B (R) | 1022.6 | 1022.6 | шт | Промышленная | Под заказ |  | Модульные аппараты распределения электроэнергии | Модульные автоматические выключатели | NXB-63 (H) | 1.2.3.3.14 |  | 0 | 0 | 0 | 0 | 90 | 6 | 6 | 19.51 | 18.4 | 0.027351 | 6901800710905 | 94.55
813836 | Авт. выкл. NXB-63H 2P 40A 10кА х-ка C (R) | 1024.49 | 1024.49 | шт | Промышленная | Под заказ |  | Модульные аппараты распределения электроэнергии | Модульные автоматические выключатели | NXB-63 (H) | 1.2.3.3.14 |  | 0 | 0 | 0 | 0 | 90 | 6 | 6 | 19.51 | 18.4 | 0.027351 | 6901800711032 | 94.73
813849 | Авт. выкл. NXB-63H 2P 40A 10кА х-ка D (R) | 1105.02 | 1105.02 | шт | Промышленная | Под заказ |  | Модульные аппараты распределения электроэнергии | Модульные автоматические выключатели | NXB-63 (H) | 1.2.3.3.14 |  | 0 | 0 | 0 | 0 | 90 | 6 | 6 | 19.51 | 18.4 | 0.027351 | 6901800711162 | 102.17
813816 | Авт. выкл. NXB-63H 2P 4A 10кА х-ка B (R) | 1022.6 | 1022.6 | шт | Промышленная | Под заказ |  | Модульные аппараты распределения электроэнергии | Модульные автоматические выключатели | NXB-63 (H) | 1.2.3.3.14 |  | 0 | 0 | 0 | 0 | 90 | 6 | 6 | 19.51 | 18.4 | 0.027351 | 6901800710837 | 94.55
813829 | Авт. выкл. NXB-63H 2P 4A 10кА х-ка C (R) | 989.73 | 989.73 | шт | Промышленная | Под заказ |  | Модульные аппараты распределения электроэнергии | Модульные автоматические выключатели | NXB-63 (H) | 1.2.3.3.14 |  | 0 | 0 | 0 | 0 | 90 | 6 | 6 | 19.51 | 18.4 | 0.027351 | 6901800710967 | 91.51
813842 | Авт. выкл. NXB-63H 2P 4A 10кА х-ка D (R) | 1105.02 | 1105.02 | шт | Промышленная | Под заказ |  | Модульные аппараты распределения электроэнергии | Модульные автоматические выключатели | NXB-63 (H) | 1.2.3.3.14 |  | 0 | 0 | 0 | 0 | 90 | 6 | 6 | 19.51 | 18.4 | 0.027351 | 6901800711094 | 102.17
813824 | Авт. выкл. NXB-63H 2P 50A 10кА х-ка B (R) | 1168.86 | 1168.86 | шт | Промышленная | Под заказ |  | Модульные аппараты распределения электроэнергии | Модульные автоматические выключатели | NXB-63 (H) | 1.2.3.3.14 |  | 0 | 0 | 0 | 0 | 90 | 6 | 6 | 19.51 | 18.4 | 0.027351 | 6901800710912 | 108.08
813837 | Авт. выкл. NXB-63H 2P 50A 10кА х-ка C (R) | 1101.03 | 1101.03 | шт | Промышленная | Под заказ |  | Модульные аппараты распределения электроэнергии | Модульные автоматические выключатели | NXB-63 (H) | 1.2.3.3.14 |  | 0 | 0 | 0 | 0 | 90 | 6 | 6 | 19.51 | 18.4 | 0.027351 | 6901800711049 | 101.81
813850 | Авт. выкл. NXB-63H 2P 50A 10кА х-ка D (R) | 1236.17 | 1236.17 | шт | Промышленная | Под заказ |  | Модульные аппараты распределения электроэнергии | Модульные автоматические выключатели | NXB-63 (H) | 1.2.3.3.14 |  | 0 | 0 | 0 | 0 | 90 | 6 | 6 | 19.51 | 18.4 | 0.027351 | 6901800711179 | 114.3
813825 | Авт. выкл. NXB-63H 2P 63A 10кА х-ка B (R) | 1168.86 | 1168.86 | шт | Промышленная | Под заказ |  | Модульные аппараты распределения электроэнергии | Модульные автоматические выключатели | NXB-63 (H) | 1.2.3.3.14 |  | 0 | 0 | 0 | 0 | 90 | 6 | 6 | 19.51 | 18.4 | 0.027351 | 6901800710929 | 108.08
813838 | Авт. выкл. NXB-63H 2P 63A 10кА х-ка C (R) | 1176.21 | 1176.21 | шт | Промышленная | Под заказ |  | Модульные аппараты распределения электроэнергии | Модульные автоматические выключатели | NXB-63 (H) | 1.2.3.3.14 |  | 0 | 0 | 0 | 0 | 90 | 6 | 6 | 19.51 | 18.4 | 0.027351 | 6901800711056 | 108.76
813851 | Авт. выкл. NXB-63H 2P 63A 10кА х-ка D (R) | 1236.17 | 1236.17 | шт | Промышленная | Под заказ |  | Модульные аппараты распределения электроэнергии | Модульные автоматические выключатели | NXB-63 (H) | 1.2.3.3.14 |  | 0 | 0 | 0 | 0 | 90 | 6 | 6 | 19.51 | 18.4 | 0.027351 | 6901800711186 | 114.3
813817 | Авт. выкл. NXB-63H 2P 6A 10кА х-ка B (R) | 1168.86 | 1168.86 | шт | Промышленная | Под заказ |  | Модульные аппараты распределения электроэнергии | Модульные автоматические выключатели | NXB-63 (H) | 1.2.3.3.14 |  | 0 | 0 | 0 | 0 | 90 | 6 | 6 | 19.51 | 18.4 | 0.027351 | 6901800710844 | 108.08
813830 | Авт. выкл. NXB-63H 2P 6A 10кА х-ка C (R) | 1176.21 | 1176.21 | шт | Промышленная | Под заказ |  | Модульные аппараты распределения электроэнергии | Модульные автоматические выключатели | NXB-63 (H) | 1.2.3.3.14 |  | 0 | 0 | 0 | 0 | 90 | 6 | 6 | 19.51 | 18.4 | 0.027351 | 6901800710974 | 108.76
813843 | Авт. выкл. NXB-63H 2P 6A 10кА х-ка D (R) | 1236.17 | 1236.17 | шт | Промышленная | Под заказ |  | Модульные аппараты распределения электроэнергии | Модульные автоматические выключатели | NXB-63 (H) | 1.2.3.3.14 |  | 0 | 0 | 0 | 0 | 90 | 6 | 6 | 19.51 | 18.4 | 0.027351 | 6901800711100 | 114.3
813857 | Авт. выкл. NXB-63H 3P 10A 10кА х-ка B (R) | 1716.54 | 1716.54 | шт | Промышленная | Под заказ |  | Модульные аппараты распределения электроэнергии | Модульные автоматические выключатели | NXB-63 (H) | 1.2.3.3.14 |  | 0 | 0 | 0 | 0 | 60 | 4 | 4 | 18.98 | 17.88 | 0.027351 | 6901800711247 | 158.72
813870 | Авт. выкл. NXB-63H 3P 10A 10кА х-ка C (R) | 1762.95 | 1762.95 | шт | Промышленная | Под заказ |  | Модульные аппараты распределения электроэнергии | Модульные автоматические выключатели | NXB-63 (H) | 1.2.3.3.14 |  | 0 | 0 | 0 | 0 | 60 | 4 | 4 | 18.98 | 17.88 | 0.027351 | 6901800711377 | 163.01
813883 | Авт. выкл. NXB-63H 3P 10A 10кА х-ка D (R) | 1768.94 | 1768.94 | шт | Промышленная | Под заказ |  | Модульные аппараты распределения электроэнергии | Модульные автоматические выключатели | NXB-63 (H) | 1.2.3.3.14 |  | 0 | 0 | 0 | 0 | 60 | 4 | 4 | 18.98 | 17.88 | 0.027351 | 6901800711506 | 163.56
813858 | Авт. выкл. NXB-63H 3P 16A 10кА х-ка B (R) | 1716.54 | 1716.54 | шт | Промышленная | Под заказ |  | Модульные аппараты распределения электроэнергии | Модульные автоматические выключатели | NXB-63 (H) | 1.2.3.3.14 |  | 0 | 0 | 0 | 0 | 60 | 4 | 4 | 18.98 | 17.88 | 0.027351 | 6901800711254 | 158.72
813871 | Авт. выкл. NXB-63H 3P 16A 10кА х-ка C (R) | 1762.95 | 1762.95 | шт | Промышленная | Под заказ |  | Модульные аппараты распределения электроэнергии | Модульные автоматические выключатели | NXB-63 (H) | 1.2.3.3.14 |  | 0 | 0 | 0 | 0 | 60 | 4 | 4 | 18.98 | 17.88 | 0.027351 | 6901800711384 | 163.01
813884 | Авт. выкл. NXB-63H 3P 16A 10кА х-ка D (R) | 1800.44 | 1800.44 | шт | Промышленная | Под заказ |  | Модульные аппараты распределения электроэнергии | Модульные автоматические выключатели | NXB-63 (H) | 1.2.3.3.14 |  | 0 | 0 | 0 | 0 | 60 | 4 | 4 | 18.98 | 17.88 | 0.027351 | 6901800711513 | 166.48
813852 | Авт. выкл. NXB-63H 3P 1A 10кА х-ка B (R) | 1716.54 | 1716.54 | шт | Промышленная | Под заказ |  | Модульные аппараты распределения электроэнергии | Модульные автоматические выключатели | NXB-63 (H) | 1.2.3.3.14 |  | 0 | 0 | 0 | 0 | 60 | 4 | 4 | 18.98 | 17.88 | 0.027351 | 6901800711193 | 158.72
813865 | Авт. выкл. NXB-63H 3P 1A 10кА х-ка C (R) | 1669.29 | 1669.29 | шт | Промышленная | Под заказ |  | Модульные аппараты распределения электроэнергии | Модульные автоматические выключатели | NXB-63 (H) | 1.2.3.3.14 |  | 0 | 0 | 0 | 0 | 60 | 4 | 4 | 18.98 | 17.88 | 0.027351 | 6901800711322 | 154.35
813878 | Авт. выкл. NXB-63H 3P 1A 10кА х-ка D (R) | 1768.94 | 1768.94 | шт | Промышленная | Под заказ |  | Модульные аппараты распределения электроэнергии | Модульные автоматические выключатели | NXB-63 (H) | 1.2.3.3.14 |  | 0 | 0 | 0 | 0 | 60 | 4 | 4 | 18.98 | 17.88 | 0.027351 | 6901800711452 | 163.56
813859 | Авт. выкл. NXB-63H 3P 20A 10кА х-ка B (R) | 1716.54 | 1716.54 | шт | Промышленная | Под заказ |  | Модульные аппараты распределения электроэнергии | Модульные автоматические выключатели | NXB-63 (H) | 1.2.3.3.14 |  | 0 | 0 | 0 | 0 | 60 | 4 | 4 | 18.98 | 17.88 | 0.027351 | 6901800711261 | 158.72
813872 | Авт. выкл. NXB-63H 3P 20A 10кА х-ка C (R) | 1780.07 | 1780.07 | шт | Промышленная | Под заказ |  | Модульные аппараты распределения электроэнергии | Модульные автоматические выключатели | NXB-63 (H) | 1.2.3.3.14 |  | 0 | 0 | 0 | 0 | 60 | 4 | 4 | 18.98 | 17.88 | 0.027351 | 6901800711391 | 164.59
813885 | Авт. выкл. NXB-63H 3P 20A 10кА х-ка D (R) | 1817.87 | 1817.87 | шт | Промышленная | Под заказ |  | Модульные аппараты распределения электроэнергии | Модульные автоматические выключатели | NXB-63 (H) | 1.2.3.3.14 |  | 0 | 0 | 0 | 0 | 60 | 4 | 4 | 18.98 | 17.88 | 0.027351 | 6901800711520 | 168.09
813860 | Авт. выкл. NXB-63H 3P 25A 10кА х-ка B (R) | 1653.12 | 1653.12 | шт | Промышленная | Под заказ |  | Модульные аппараты распределения электроэнергии | Модульные автоматические выключатели | NXB-63 (H) | 1.2.3.3.14 |  | 0 | 0 | 0 | 0 | 60 | 4 | 4 | 18.98 | 17.88 | 0.027351 | 6901800711278 | 152.85
813873 | Авт. выкл. NXB-63H 3P 25A 10кА х-ка C (R) | 1657.22 | 1657.22 | шт | Промышленная | Под заказ |  | Модульные аппараты распределения электроэнергии | Модульные автоматические выключатели | NXB-63 (H) | 1.2.3.3.14 |  | 0 | 0 | 0 | 0 | 60 | 4 | 4 | 18.98 | 17.88 | 0.027351 | 6901800711407 | 153.23
813886 | Авт. выкл. NXB-63H 3P 25A 10кА х-ка D (R) | 1800.44 | 1800.44 | шт | Промышленная | Под заказ |  | Модульные аппараты распределения электроэнергии | Модульные автоматические выключатели | NXB-63 (H) | 1.2.3.3.14 |  | 0 | 0 | 0 | 0 | 60 | 4 | 4 | 18.98 | 17.88 | 0.027351 | 6901800711537 | 166.48
813853 | Авт. выкл. NXB-63H 3P 2A 10кА х-ка B (R) | 1716.54 | 1716.54 | шт | Промышленная | Под заказ |  | Модульные аппараты распределения электроэнергии | Модульные автоматические выключатели | NXB-63 (H) | 1.2.3.3.14 |  | 0 | 0 | 0 | 0 | 60 | 4 | 4 | 18.98 | 17.88 | 0.027351 | 6901800711209 | 158.72
813866 | Авт. выкл. NXB-63H 3P 2A 10кА х-ка C (R) | 1762.95 | 1762.95 | шт | Промышленная | Под заказ |  | Модульные аппараты распределения электроэнергии | Модульные автоматические выключатели | NXB-63 (H) | 1.2.3.3.14 |  | 0 | 0 | 0 | 0 | 60 | 4 | 4 | 18.98 | 17.88 | 0.027351 | 6901800711339 | 163.01
813879 | Авт. выкл. NXB-63H 3P 2A 10кА х-ка D (R) | 1800.44 | 1800.44 | шт | Промышленная | Под заказ |  | Модульные аппараты распределения электроэнергии | Модульные автоматические выключатели | NXB-63 (H) | 1.2.3.3.14 |  | 0 | 0 | 0 | 0 | 60 | 4 | 4 | 18.98 | 17.88 | 0.027351 | 6901800711469 | 166.48
813861 | Авт. выкл. NXB-63H 3P 32A 10кА х-ка B (R) | 1653.12 | 1653.12 | шт | Промышленная | Под заказ |  | Модульные аппараты распределения электроэнергии | Модульные автоматические выключатели | NXB-63 (H) | 1.2.3.3.14 |  | 0 | 0 | 0 | 0 | 60 | 4 | 4 | 18.98 | 17.88 | 0.027351 | 6901800711285 | 152.85
813874 | Авт. выкл. NXB-63H 3P 32A 10кА х-ка C (R) | 1641.05 | 1641.05 | шт | Промышленная | Под заказ |  | Модульные аппараты распределения электроэнергии | Модульные автоматические выключатели | NXB-63 (H) | 1.2.3.3.14 |  | 0 | 0 | 0 | 0 | 60 | 4 | 4 | 18.98 | 17.88 | 0.027351 | 6901800711414 | 151.74
813887 | Авт. выкл. NXB-63H 3P 32A 10кА х-ка D (R) | 1800.44 | 1800.44 | шт | Промышленная | Под заказ |  | Модульные аппараты распределения электроэнергии | Модульные автоматические выключатели | NXB-63 (H) | 1.2.3.3.14 |  | 0 | 0 | 0 | 0 | 60 | 4 | 4 | 18.98 | 17.88 | 0.027351 | 6901800711544 | 166.48
813854 | Авт. выкл. NXB-63H 3P 3A 10кА х-ка B (R) | 1653.12 | 1653.12 | шт | Промышленная | Под заказ |  | Модульные аппараты распределения электроэнергии | Модульные автоматические выключатели | NXB-63 (H) | 1.2.3.3.14 |  | 0 | 0 | 0 | 0 | 60 | 4 | 4 | 18.98 | 17.88 | 0.027351 | 6901800711216 | 152.85
813867 | Авт. выкл. NXB-63H 3P 3A 10кА х-ка C (R) | 1657.22 | 1657.22 | шт | Промышленная | Под заказ |  | Модульные аппараты распределения электроэнергии | Модульные автоматические выключатели | NXB-63 (H) | 1.2.3.3.14 |  | 0 | 0 | 0 | 0 | 60 | 4 | 4 | 18.98 | 17.88 | 0.027351 | 6901800711346 | 153.23
813880 | Авт. выкл. NXB-63H 3P 3A 10кА х-ка D (R) | 1800.44 | 1800.44 | шт | Промышленная | Под заказ |  | Модульные аппараты распределения электроэнергии | Модульные автоматические выключатели | NXB-63 (H) | 1.2.3.3.14 |  | 0 | 0 | 0 | 0 | 60 | 4 | 4 | 18.98 | 17.88 | 0.027351 | 6901800711476 | 166.48
813862 | Авт. выкл. NXB-63H 3P 40A 10кА х-ка B (R) | 1668.56 | 1668.56 | шт | Промышленная | Под заказ |  | Модульные аппараты распределения электроэнергии | Модульные автоматические выключатели | NXB-63 (H) | 1.2.3.3.14 |  | 0 | 0 | 0 | 0 | 60 | 4 | 4 | 18.98 | 17.88 | 0.027351 | 6901800711292 | 154.28
813875 | Авт. выкл. NXB-63H 3P 40A 10кА х-ка C (R) | 1657.22 | 1657.22 | шт | Промышленная | Под заказ |  | Модульные аппараты распределения электроэнергии | Модульные автоматические выключатели | NXB-63 (H) | 1.2.3.3.14 |  | 0 | 0 | 0 | 0 | 60 | 4 | 4 | 18.98 | 17.88 | 0.027351 | 6901800711421 | 153.23
813888 | Авт. выкл. NXB-63H 3P 40A 10кА х-ка D (R) | 1800.44 | 1800.44 | шт | Промышленная | Под заказ |  | Модульные аппараты распределения электроэнергии | Модульные автоматические выключатели | NXB-63 (H) | 1.2.3.3.14 |  | 0 | 0 | 0 | 0 | 60 | 4 | 4 | 18.98 | 17.88 | 0.027351 | 6901800711551 | 166.48
813855 | Авт. выкл. NXB-63H 3P 4A 10кА х-ка B (R) | 1669.5 | 1669.5 | шт | Промышленная | Под заказ |  | Модульные аппараты распределения электроэнергии | Модульные автоматические выключатели | NXB-63 (H) | 1.2.3.3.14 |  | 0 | 0 | 0 | 0 | 60 | 4 | 4 | 18.98 | 17.88 | 0.027351 | 6901800711223 | 154.37
813868 | Авт. выкл. NXB-63H 3P 4A 10кА х-ка C (R) | 1641.05 | 1641.05 | шт | Промышленная | Под заказ |  | Модульные аппараты распределения электроэнергии | Модульные автоматические выключатели | NXB-63 (H) | 1.2.3.3.14 |  | 0 | 0 | 0 | 0 | 60 | 4 | 4 | 18.98 | 17.88 | 0.027351 | 6901800711353 | 151.74
813881 | Авт. выкл. NXB-63H 3P 4A 10кА х-ка D (R) | 1800.44 | 1800.44 | шт | Промышленная | Под заказ |  | Модульные аппараты распределения электроэнергии | Модульные автоматические выключатели | NXB-63 (H) | 1.2.3.3.14 |  | 0 | 0 | 0 | 0 | 60 | 4 | 4 | 18.98 | 17.88 | 0.027351 | 6901800711483 | 166.48
813863 | Авт. выкл. NXB-63H 3P 50A 10кА х-ка B (R) | 1823.43 | 1823.43 | шт | Промышленная | Под заказ |  | Модульные аппараты распределения электроэнергии | Модульные автоматические выключатели | NXB-63 (H) | 1.2.3.3.14 |  | 0 | 0 | 0 | 0 | 60 | 4 | 4 | 18.98 | 17.88 | 0.027351 | 6901800711308 | 168.6
813876 | Авт. выкл. NXB-63H 3P 50A 10кА х-ка C (R) | 1749.2 | 1749.2 | шт | Промышленная | Под заказ |  | Модульные аппараты распределения электроэнергии | Модульные автоматические выключатели | NXB-63 (H) | 1.2.3.3.14 |  | 0 | 0 | 0 | 0 | 60 | 4 | 4 | 18.98 | 17.88 | 0.027351 | 6901800711438 | 161.74
813889 | Авт. выкл. NXB-63H 3P 50A 10кА х-ка D (R) | 1800.44 | 1800.44 | шт | Промышленная | Под заказ |  | Модульные аппараты распределения электроэнергии | Модульные автоматические выключатели | NXB-63 (H) | 1.2.3.3.14 |  | 0 | 0 | 0 | 0 | 60 | 4 | 4 | 18.98 | 17.88 | 0.027351 | 6901800711568 | 166.48
813864 | Авт. выкл. NXB-63H 3P 63A 10кА х-ка B (R) | 1910.58 | 1910.58 | шт | Промышленная | Под заказ |  | Модульные аппараты распределения электроэнергии | Модульные автоматические выключатели | NXB-63 (H) | 1.2.3.3.14 |  | 0 | 0 | 0 | 0 | 60 | 4 | 4 | 18.98 | 17.88 | 0.027351 | 6901800711315 | 176.66
813877 | Авт. выкл. NXB-63H 3P 63A 10кА х-ка C (R) | 1950.9 | 1950.9 | шт | Промышленная | Под заказ |  | Модульные аппараты распределения электроэнергии | Модульные автоматические выключатели | NXB-63 (H) | 1.2.3.3.14 |  | 0 | 0 | 0 | 0 | 60 | 4 | 4 | 18.98 | 17.88 | 0.027351 | 6901800711445 | 180.39
813890 | Авт. выкл. NXB-63H 3P 63A 10кА х-ка D (R) | 1925.81 | 1925.81 | шт | Промышленная | Под заказ |  | Модульные аппараты распределения электроэнергии | Модульные автоматические выключатели | NXB-63 (H) | 1.2.3.3.14 |  | 0 | 0 | 0 | 0 | 60 | 4 | 4 | 18.98 | 17.88 | 0.027351 | 6901800711575 | 178.07
813856 | Авт. выкл. NXB-63H 3P 6A 10кА х-ка B (R) | 1823.43 | 1823.43 | шт | Промышленная | Под заказ |  | Модульные аппараты распределения электроэнергии | Модульные автоматические выключатели | NXB-63 (H) | 1.2.3.3.14 |  | 0 | 0 | 0 | 0 | 60 | 4 | 4 | 18.98 | 17.88 | 0.027351 | 6901800711230 | 168.6
813869 | Авт. выкл. NXB-63H 3P 6A 10кА х-ка C (R) | 1950.9 | 1950.9 | шт | Промышленная | Под заказ |  | Модульные аппараты распределения электроэнергии | Модульные автоматические выключатели | NXB-63 (H) | 1.2.3.3.14 |  | 0 | 0 | 0 | 0 | 60 | 4 | 4 | 18.98 | 17.88 | 0.027351 | 6901800711360 | 180.39
813882 | Авт. выкл. NXB-63H 3P 6A 10кА х-ка D (R) | 1800.44 | 1800.44 | шт | Промышленная | Под заказ |  | Модульные аппараты распределения электроэнергии | Модульные автоматические выключатели | NXB-63 (H) | 1.2.3.3.14 |  | 0 | 0 | 0 | 0 | 60 | 4 | 4 | 18.98 | 17.88 | 0.027351 | 6901800711490 | 166.48
813896 | Авт. выкл. NXB-63H 4P 10A 10кА х-ка B (R) | 2372.69 | 2372.69 | шт | Промышленная | Под заказ |  | Модульные аппараты распределения электроэнергии | Модульные автоматические выключатели | NXB-63 (H) | 1.2.3.3.14 |  | 0 | 0 | 0 | 0 | 45 | 3 | 3 | 18.38 | 17.28 | 0.027351 | 6901800711636 | 219.39
813909 | Авт. выкл. NXB-63H 4P 10A 10кА х-ка C (R) | 2235.56 | 2235.56 | шт | Промышленная | Под заказ |  | Модульные аппараты распределения электроэнергии | Модульные автоматические выключатели | NXB-63 (H) | 1.2.3.3.14 |  | 0 | 0 | 0 | 0 | 45 | 3 | 3 | 18.38 | 17.28 | 0.027351 | 6901800711766 | 206.71
813922 | Авт. выкл. NXB-63H 4P 10A 10кА х-ка D (R) | 2439.26 | 2439.26 | шт | Промышленная | Под заказ |  | Модульные аппараты распределения электроэнергии | Модульные автоматические выключатели | NXB-63 (H) | 1.2.3.3.14 |  | 0 | 0 | 0 | 0 | 45 | 3 | 3 | 18.38 | 17.28 | 0.027351 | 6901800711896 | 225.54
813897 | Авт. выкл. NXB-63H 4P 16A 10кА х-ка B (R) | 2372.69 | 2372.69 | шт | Промышленная | Под заказ |  | Модульные аппараты распределения электроэнергии | Модульные автоматические выключатели | NXB-63 (H) | 1.2.3.3.14 |  | 0 | 0 | 0 | 0 | 45 | 3 | 3 | 18.38 | 17.28 | 0.027351 | 6901800711643 | 219.39
813910 | Авт. выкл. NXB-63H 4P 16A 10кА х-ка C (R) | 2235.56 | 2235.56 | шт | Промышленная | Под заказ |  | Модульные аппараты распределения электроэнергии | Модульные автоматические выключатели | NXB-63 (H) | 1.2.3.3.14 |  | 0 | 0 | 0 | 0 | 45 | 3 | 3 | 18.38 | 17.28 | 0.027351 | 6901800711773 | 206.71
813923 | Авт. выкл. NXB-63H 4P 16A 10кА х-ка D (R) | 2439.26 | 2439.26 | шт | Промышленная | Под заказ |  | Модульные аппараты распределения электроэнергии | Модульные автоматические выключатели | NXB-63 (H) | 1.2.3.3.14 |  | 0 | 0 | 0 | 0 | 45 | 3 | 3 | 18.38 | 17.28 | 0.027351 | 6901800711902 | 225.54
813891 | Авт. выкл. NXB-63H 4P 1A 10кА х-ка B (R) | 2372.69 | 2372.69 | шт | Промышленная | Под заказ |  | Модульные аппараты распределения электроэнергии | Модульные автоматические выключатели | NXB-63 (H) | 1.2.3.3.14 |  | 0 | 0 | 0 | 0 | 45 | 3 | 3 | 18.38 | 17.28 | 0.027351 | 6901800711582 | 219.39
813904 | Авт. выкл. NXB-63H 4P 1A 10кА х-ка C (R) | 2255.09 | 2255.09 | шт | Промышленная | Под заказ |  | Модульные аппараты распределения электроэнергии | Модульные автоматические выключатели | NXB-63 (H) | 1.2.3.3.14 |  | 0 | 0 | 0 | 0 | 45 | 3 | 3 | 18.38 | 17.28 | 0.027351 | 6901800711711 | 208.51
813917 | Авт. выкл. NXB-63H 4P 1A 10кА х-ка D (R) | 2439.26 | 2439.26 | шт | Промышленная | Под заказ |  | Модульные аппараты распределения электроэнергии | Модульные автоматические выключатели | NXB-63 (H) | 1.2.3.3.14 |  | 0 | 0 | 0 | 0 | 45 | 3 | 3 | 18.38 | 17.28 | 0.027351 | 6901800711841 | 225.54
813898 | Авт. выкл. NXB-63H 4P 20A 10кА х-ка B (R) | 2372.69 | 2372.69 | шт | Промышленная | Под заказ |  | Модульные аппараты распределения электроэнергии | Модульные автоматические выключатели | NXB-63 (H) | 1.2.3.3.14 |  | 0 | 0 | 0 | 0 | 45 | 3 | 3 | 18.38 | 17.28 | 0.027351 | 6901800711650 | 219.39
813911 | Авт. выкл. NXB-63H 4P 20A 10кА х-ка C (R) | 2235.56 | 2235.56 | шт | Промышленная | Под заказ |  | Модульные аппараты распределения электроэнергии | Модульные автоматические выключатели | NXB-63 (H) | 1.2.3.3.14 |  | 0 | 0 | 0 | 0 | 45 | 3 | 3 | 18.38 | 17.28 | 0.027351 | 6901800711780 | 206.71
813924 | Авт. выкл. NXB-63H 4P 20A 10кА х-ка D (R) | 2439.26 | 2439.26 | шт | Промышленная | Под заказ |  | Модульные аппараты распределения электроэнергии | Модульные автоматические выключатели | NXB-63 (H) | 1.2.3.3.14 |  | 0 | 0 | 0 | 0 | 45 | 3 | 3 | 18.38 | 17.28 | 0.027351 | 6901800711919 | 225.54
813899 | Авт. выкл. NXB-63H 4P 25A 10кА х-ка B (R) | 2169.62 | 2169.62 | шт | Промышленная | Под заказ |  | Модульные аппараты распределения электроэнергии | Модульные автоматические выключатели | NXB-63 (H) | 1.2.3.3.14 |  | 0 | 0 | 0 | 0 | 45 | 3 | 3 | 18.38 | 17.28 | 0.027351 | 6901800711667 | 200.61
813912 | Авт. выкл. NXB-63H 4P 25A 10кА х-ка C (R) | 2118.38 | 2118.38 | шт | Промышленная | Под заказ |  | Модульные аппараты распределения электроэнергии | Модульные автоматические выключатели | NXB-63 (H) | 1.2.3.3.14 |  | 0 | 0 | 0 | 0 | 45 | 3 | 3 | 18.38 | 17.28 | 0.027351 | 6901800711797 | 195.87
813925 | Авт. выкл. NXB-63H 4P 25A 10кА х-ка D (R) | 2334.99 | 2334.99 | шт | Промышленная | Под заказ |  | Модульные аппараты распределения электроэнергии | Модульные автоматические выключатели | NXB-63 (H) | 1.2.3.3.14 |  | 0 | 0 | 0 | 0 | 45 | 3 | 3 | 18.38 | 17.28 | 0.027351 | 6901800711926 | 215.9
813892 | Авт. выкл. NXB-63H 4P 2A 10кА х-ка B (R) | 2372.69 | 2372.69 | шт | Промышленная | Под заказ |  | Модульные аппараты распределения электроэнергии | Модульные автоматические выключатели | NXB-63 (H) | 1.2.3.3.14 |  | 0 | 0 | 0 | 0 | 45 | 3 | 3 | 18.38 | 17.28 | 0.027351 | 6901800711599 | 219.39
813905 | Авт. выкл. NXB-63H 4P 2A 10кА х-ка C (R) | 2235.56 | 2235.56 | шт | Промышленная | Под заказ |  | Модульные аппараты распределения электроэнергии | Модульные автоматические выключатели | NXB-63 (H) | 1.2.3.3.14 |  | 0 | 0 | 0 | 0 | 45 | 3 | 3 | 18.38 | 17.28 | 0.027351 | 6901800711728 | 206.71
813918 | Авт. выкл. NXB-63H 4P 2A 10кА х-ка D (R) | 2439.26 | 2439.26 | шт | Промышленная | Под заказ |  | Модульные аппараты распределения электроэнергии | Модульные автоматические выключатели | NXB-63 (H) | 1.2.3.3.14 |  | 0 | 0 | 0 | 0 | 45 | 3 | 3 | 18.38 | 17.28 | 0.027351 | 6901800711858 | 225.54
813900 | Авт. выкл. NXB-63H 4P 32A 10кА х-ка B (R) | 2232.09 | 2232.09 | шт | Промышленная | Под заказ |  | Модульные аппараты распределения электроэнергии | Модульные автоматические выключатели | NXB-63 (H) | 1.2.3.3.14 |  | 0 | 0 | 0 | 0 | 45 | 3 | 3 | 18.38 | 17.28 | 0.027351 | 6901800711674 | 206.39
813913 | Авт. выкл. NXB-63H 4P 32A 10кА х-ка C (R) | 2118.38 | 2118.38 | шт | Промышленная | Под заказ |  | Модульные аппараты распределения электроэнергии | Модульные автоматические выключатели | NXB-63 (H) | 1.2.3.3.14 |  | 0 | 0 | 0 | 0 | 45 | 3 | 3 | 18.38 | 17.28 | 0.027351 | 6901800711803 | 195.87
813926 | Авт. выкл. NXB-63H 4P 32A 10кА х-ка D (R) | 2334.99 | 2334.99 | шт | Промышленная | Под заказ |  | Модульные аппараты распределения электроэнергии | Модульные автоматические выключатели | NXB-63 (H) | 1.2.3.3.14 |  | 0 | 0 | 0 | 0 | 45 | 3 | 3 | 18.38 | 17.28 | 0.027351 | 6901800711933 | 215.9
813893 | Авт. выкл. NXB-63H 4P 3A 10кА х-ка B (R) | 2232.09 | 2232.09 | шт | Промышленная | Под заказ |  | Модульные аппараты распределения электроэнергии | Модульные автоматические выключатели | NXB-63 (H) | 1.2.3.3.14 |  | 0 | 0 | 0 | 0 | 45 | 3 | 3 | 18.38 | 17.28 | 0.027351 | 6901800711605 | 206.39
813906 | Авт. выкл. NXB-63H 4P 3A 10кА х-ка C (R) | 2118.38 | 2118.38 | шт | Промышленная | Под заказ |  | Модульные аппараты распределения электроэнергии | Модульные автоматические выключатели | NXB-63 (H) | 1.2.3.3.14 |  | 0 | 0 | 0 | 0 | 45 | 3 | 3 | 18.38 | 17.28 | 0.027351 | 6901800711735 | 195.87
813919 | Авт. выкл. NXB-63H 4P 3A 10кА х-ка D (R) | 2334.99 | 2334.99 | шт | Промышленная | Под заказ |  | Модульные аппараты распределения электроэнергии | Модульные автоматические выключатели | NXB-63 (H) | 1.2.3.3.14 |  | 0 | 0 | 0 | 0 | 45 | 3 | 3 | 18.38 | 17.28 | 0.027351 | 6901800711865 | 215.9
813901 | Авт. выкл. NXB-63H 4P 40A 10кА х-ка B (R) | 2265.59 | 2265.59 | шт | Промышленная | Под заказ |  | Модульные аппараты распределения электроэнергии | Модульные автоматические выключатели | NXB-63 (H) | 1.2.3.3.14 |  | 0 | 0 | 0 | 0 | 45 | 3 | 3 | 18.38 | 17.28 | 0.027351 | 6901800711681 | 209.49
813914 | Авт. выкл. NXB-63H 4P 40A 10кА х-ка C (R) | 2118.38 | 2118.38 | шт | Промышленная | Под заказ |  | Модульные аппараты распределения электроэнергии | Модульные автоматические выключатели | NXB-63 (H) | 1.2.3.3.14 |  | 0 | 0 | 0 | 0 | 45 | 3 | 3 | 18.38 | 17.28 | 0.027351 | 6901800711810 | 195.87
813927 | Авт. выкл. NXB-63H 4P 40A 10кА х-ка D (R) | 2334.99 | 2334.99 | шт | Промышленная | Под заказ |  | Модульные аппараты распределения электроэнергии | Модульные автоматические выключатели | NXB-63 (H) | 1.2.3.3.14 |  | 0 | 0 | 0 | 0 | 45 | 3 | 3 | 18.38 | 17.28 | 0.027351 | 6901800711940 | 215.9
813894 | Авт. выкл. NXB-63H 4P 4A 10кА х-ка B (R) | 2265.59 | 2265.59 | шт | Промышленная | Под заказ |  | Модульные аппараты распределения электроэнергии | Модульные автоматические выключатели | NXB-63 (H) | 1.2.3.3.14 |  | 0 | 0 | 0 | 0 | 45 | 3 | 3 | 18.38 | 17.28 | 0.027351 | 6901800711612 | 209.49
813907 | Авт. выкл. NXB-63H 4P 4A 10кА х-ка C (R) | 2118.38 | 2118.38 | шт | Промышленная | Под заказ |  | Модульные аппараты распределения электроэнергии | Модульные автоматические выключатели | NXB-63 (H) | 1.2.3.3.14 |  | 0 | 0 | 0 | 0 | 45 | 3 | 3 | 18.38 | 17.28 | 0.027351 | 6901800711742 | 195.87
813920 | Авт. выкл. NXB-63H 4P 4A 10кА х-ка D (R) | 2334.99 | 2334.99 | шт | Промышленная | Под заказ |  | Модульные аппараты распределения электроэнергии | Модульные автоматические выключатели | NXB-63 (H) | 1.2.3.3.14 |  | 0 | 0 | 0 | 0 | 45 | 3 | 3 | 18.38 | 17.28 | 0.027351 | 6901800711872 | 215.9
813902 | Авт. выкл. NXB-63H 4P 50A 10кА х-ка B (R) | 2395.89 | 2395.89 | шт | Промышленная | Под заказ |  | Модульные аппараты распределения электроэнергии | Модульные автоматические выключатели | NXB-63 (H) | 1.2.3.3.14 |  | 0 | 0 | 0 | 0 | 45 | 3 | 3 | 18.38 | 17.28 | 0.027351 | 6901800711698 | 221.53
813915 | Авт. выкл. NXB-63H 4P 50A 10кА х-ка C (R) | 2315.36 | 2315.36 | шт | Промышленная | Под заказ |  | Модульные аппараты распределения электроэнергии | Модульные автоматические выключатели | NXB-63 (H) | 1.2.3.3.14 |  | 0 | 0 | 0 | 0 | 45 | 3 | 3 | 18.38 | 17.28 | 0.027351 | 6901800711827 | 214.09
813928 | Авт. выкл. NXB-63H 4P 50A 10кА х-ка D (R) | 2470.65 | 2470.65 | шт | Промышленная | Под заказ |  | Модульные аппараты распределения электроэнергии | Модульные автоматические выключатели | NXB-63 (H) | 1.2.3.3.14 |  | 0 | 0 | 0 | 0 | 45 | 3 | 3 | 18.38 | 17.28 | 0.027351 | 6901800711957 | 228.45
813903 | Авт. выкл. NXB-63H 4P 63A 10кА х-ка B (R) | 2587.94 | 2587.94 | шт | Промышленная | Под заказ |  | Модульные аппараты распределения электроэнергии | Модульные автоматические выключатели | NXB-63 (H) | 1.2.3.3.14 |  | 0 | 0 | 0 | 0 | 45 | 3 | 3 | 18.38 | 17.28 | 0.027351 | 6901800711704 | 239.29
813916 | Авт. выкл. NXB-63H 4P 63A 10кА х-ка C (R) | 2502.15 | 2502.15 | шт | Промышленная | Под заказ |  | Модульные аппараты распределения электроэнергии | Модульные автоматические выключатели | NXB-63 (H) | 1.2.3.3.14 |  | 0 | 0 | 0 | 0 | 45 | 3 | 3 | 18.38 | 17.28 | 0.027351 | 6901800711834 | 231.36
813929 | Авт. выкл. NXB-63H 4P 63A 10кА х-ка D (R) | 2706.59 | 2706.59 | шт | Промышленная | Под заказ |  | Модульные аппараты распределения электроэнергии | Модульные автоматические выключатели | NXB-63 (H) | 1.2.3.3.14 |  | 0 | 0 | 0 | 0 | 45 | 3 | 3 | 18.38 | 17.28 | 0.027351 | 6901800711964 | 250.26
813895 | Авт. выкл. NXB-63H 4P 6A 10кА х-ка B (R) | 2587.94 | 2587.94 | шт | Промышленная | Под заказ |  | Модульные аппараты распределения электроэнергии | Модульные автоматические выключатели | NXB-63 (H) | 1.2.3.3.14 |  | 0 | 0 | 0 | 0 | 45 | 3 | 3 | 18.38 | 17.28 | 0.027351 | 6901800711629 | 239.29
813908 | Авт. выкл. NXB-63H 4P 6A 10кА х-ка C (R) | 2502.15 | 2502.15 | шт | Промышленная | Под заказ |  | Модульные аппараты распределения электроэнергии | Модульные автоматические выключатели | NXB-63 (H) | 1.2.3.3.14 |  | 0 | 0 | 0 | 0 | 45 | 3 | 3 | 18.38 | 17.28 | 0.027351 | 6901800711759 | 231.36
813921 | Авт. выкл. NXB-63H 4P 6A 10кА х-ка D (R) | 2706.59 | 2706.59 | шт | Промышленная | Под заказ |  | Модульные аппараты распределения электроэнергии | Модульные автоматические выключатели | NXB-63 (H) | 1.2.3.3.14 |  | 0 | 0 | 0 | 0 | 45 | 3 | 3 | 18.38 | 17.28 | 0.027351 | 6901800711889 | 250.26
296696 | Авт. выкл. NXB-63S 1P 10А 4.5kA х-ка B (R) | 211.37 | 211.37 | шт | Розничная | Под заказ |  | Модульные аппараты распределения электроэнергии | Модульные автоматические выключатели | NXB-63 (S) | 1.2.3.3.15 |  | 0 | 0 | 0 | 0 | 180 | 12 | 12 | 16.38 | 15.26 | 0.027351 | 6941716446970 | 19.54 | 188091
296709 | Авт. выкл. NXB-63S 1P 10А 4.5kA х-ка C (R) | 210.97 | 210.97 | шт | Розничная | Склад |  | Модульные аппараты распределения электроэнергии | Модульные автоматические выключатели | NXB-63 (S) | 1.2.3.3.15 |  | 0 | 0 | 0 | 0 | 180 | 12 | 12 | 15.96 | 14.85 | 0.027351 | 6941716447106 | 18.58 | 187958
296722 | Авт. выкл. NXB-63S 1P 10А 4.5kA х-ка D (R) | 273.42 | 273.42 | шт | Розничная | Под заказ |  | Модульные аппараты распределения электроэнергии | Модульные автоматические выключатели | NXB-63 (S) | 1.2.3.3.15 |  | 0 | 0 | 0 | 0 | 180 | 12 | 12 | 15.96 | 14.85 | 0.027351 | 6941716447236 | 25.28 | 187957
296697 | Авт. выкл. NXB-63S 1P 16А 4.5kA х-ка B (R) | 200.97 | 200.97 | шт | Розничная | Под заказ |  | Модульные аппараты распределения электроэнергии | Модульные автоматические выключатели | NXB-63 (S) | 1.2.3.3.15 |  | 0 | 0 | 0 | 0 | 180 | 12 | 12 | 16.09 | 14.97 | 0.027351 | 6941716446987 | 18.58 | 188093
296710 | Авт. выкл. NXB-63S 1P 16А 4.5kA х-ка C (R) | 221.62 | 221.62 | шт | Розничная | Склад |  | Модульные аппараты распределения электроэнергии | Модульные автоматические выключатели | NXB-63 (S) | 1.2.3.3.15 |  | 0 | 0 | 0 | 0 | 180 | 12 | 12 | 15.97 | 14.86 | 0.027351 | 6941716447113 | 16.74 | 187974
296723 | Авт. выкл. NXB-63S 1P 16А 4.5kA х-ка D (R) | 261.24 | 261.24 | шт | Розничная | Под заказ |  | Модульные аппараты распределения электроэнергии | Модульные автоматические выключатели | NXB-63 (S) | 1.2.3.3.15 |  | 0 | 0 | 0 | 0 | 180 | 12 | 12 | 15.97 | 14.86 | 0.027351 | 6941716447243 | 24.16 | 187973
296691 | Авт. выкл. NXB-63S 1P 1А 4.5kA х-ка B (R) | 281.09 | 281.09 | шт | Розничная | Под заказ |  | Модульные аппараты распределения электроэнергии | Модульные автоматические выключатели | NXB-63 (S) | 1.2.3.3.15 |  | 0 | 0 | 0 | 0 | 180 | 12 | 12 | 17.03 | 15.92 | 0.027351 | 6941716446925 | 25.99 | 188085
296717 | Авт. выкл. NXB-63S 1P 1А 4.5kA х-ка D (R) | 317.31 | 317.31 | шт | Розничная | Под заказ |  | Модульные аппараты распределения электроэнергии | Модульные автоматические выключатели | NXB-63 (S) | 1.2.3.3.15 |  | 0 | 0 | 0 | 0 | 180 | 12 | 12 | 16.81 | 15.7 | 0.027351 | 6941716447182 | 29.34 | 187981
296698 | Авт. выкл. NXB-63S 1P 20А 4.5kA х-ка B (R) | 234.57 | 234.57 | шт | Розничная | Под заказ |  | Модульные аппараты распределения электроэнергии | Модульные автоматические выключатели | NXB-63 (S) | 1.2.3.3.15 |  | 0 | 0 | 0 | 0 | 180 | 12 | 12 | 16.19 | 15.07 | 0.027351 | 6941716446994 | 21.69 | 188094
296711 | Авт. выкл. NXB-63S 1P 20А 4.5kA х-ка C (R) | 217.25 | 217.25 | шт | Розничная | Склад |  | Модульные аппараты распределения электроэнергии | Модульные автоматические выключатели | NXB-63 (S) | 1.2.3.3.15 |  | 0 | 0 | 0 | 0 | 180 | 12 | 12 | 16.01 | 14.89 | 0.027351 | 6941716447120 | 20.09 | 187990
296724 | Авт. выкл. NXB-63S 1P 20А 4.5kA х-ка D (R) | 291.48 | 291.48 | шт | Розничная | Под заказ |  | Модульные аппараты распределения электроэнергии | Модульные автоматические выключатели | NXB-63 (S) | 1.2.3.3.15 |  | 0 | 0 | 0 | 0 | 180 | 12 | 12 | 16.01 | 14.89 | 0.027351 | 6941716447250 | 26.95 | 187989
296699 | Авт. выкл. NXB-63S 1P 25А 4.5kA х-ка B (R) | 221.55 | 221.55 | шт | Розничная | Склад |  | Модульные аппараты распределения электроэнергии | Модульные автоматические выключатели | NXB-63 (S) | 1.2.3.3.15 |  | 0 | 0 | 0 | 0 | 180 | 12 | 12 | 16.22 | 15.11 | 0.027351 | 6941716447007 | 20.49 | 188095
296712 | Авт. выкл. NXB-63S 1P 25А 4.5kA х-ка C (R) | 237.11 | 237.11 | шт | Розничная | Склад |  | Модульные аппараты распределения электроэнергии | Модульные автоматические выключатели | NXB-63 (S) | 1.2.3.3.15 |  | 0 | 0 | 0 | 0 | 180 | 12 | 12 | 16.1 | 14.99 | 0.027351 | 6941716447137 | 17.3 | 187998
296725 | Авт. выкл. NXB-63S 1P 25А 4.5kA х-ка D (R) | 283.71 | 283.71 | шт | Розничная | Под заказ |  | Модульные аппараты распределения электроэнергии | Модульные автоматические выключатели | NXB-63 (S) | 1.2.3.3.15 |  | 0 | 0 | 0 | 0 | 180 | 12 | 12 | 16.1 | 14.99 | 0.027351 | 6941716447267 | 26.23 | 187997
296692 | Авт. выкл. NXB-63S 1P 2А 4.5kA х-ка B (R) | 281.09 | 281.09 | шт | Розничная | Под заказ |  | Модульные аппараты распределения электроэнергии | Модульные автоматические выключатели | NXB-63 (S) | 1.2.3.3.15 |  | 0 | 0 | 0 | 0 | 180 | 12 | 12 | 17.03 | 15.92 | 0.027351 | 6941716446932 | 25.99 | 188086
296705 | Авт. выкл. NXB-63S 1P 2А 4.5kA х-ка C (R) | 252.63 | 252.63 | шт | Розничная | Склад |  | Модульные аппараты распределения электроэнергии | Модульные автоматические выключатели | NXB-63 (S) | 1.2.3.3.15 |  | 0 | 0 | 0 | 0 | 180 | 12 | 12 | 16.79 | 15.68 | 0.027351 | 6941716447069 | 23.36 | 188006
296718 | Авт. выкл. NXB-63S 1P 2А 4.5kA х-ка D (R) | 308.81 | 308.81 | шт | Розничная | Под заказ |  | Модульные аппараты распределения электроэнергии | Модульные автоматические выключатели | NXB-63 (S) | 1.2.3.3.15 |  | 0 | 0 | 0 | 0 | 180 | 12 | 12 | 16.79 | 15.68 | 0.027351 | 6941716447199 | 28.55 | 188005
296700 | Авт. выкл. NXB-63S 1P 32А 4.5kA х-ка B (R) | 241.5 | 241.5 | шт | Розничная | Под заказ |  | Модульные аппараты распределения электроэнергии | Модульные автоматические выключатели | NXB-63 (S) | 1.2.3.3.15 |  | 0 | 0 | 0 | 0 | 180 | 12 | 12 | 16.83 | 15.71 | 0.027351 | 6941716447014 | 22.33 | 188096
296713 | Авт. выкл. NXB-63S 1P 32А 4.5kA х-ка C (R) | 243.05 | 243.05 | шт | Розничная | Склад |  | Модульные аппараты распределения электроэнергии | Модульные автоматические выключатели | NXB-63 (S) | 1.2.3.3.15 |  | 0 | 0 | 0 | 0 | 180 | 12 | 12 | 16.45 | 15.33 | 0.027351 | 6941716447144 | 19.7 | 188014
296726 | Авт. выкл. NXB-63S 1P 32А 4.5kA х-ка D (R) | 291.48 | 291.48 | шт | Розничная | Под заказ |  | Модульные аппараты распределения электроэнергии | Модульные автоматические выключатели | NXB-63 (S) | 1.2.3.3.15 |  | 0 | 0 | 0 | 0 | 180 | 12 | 12 | 16.45 | 15.33 | 0.027351 | 6941716447274 | 26.95 | 188013
296693 | Авт. выкл. NXB-63S 1P 3А 4.5kA х-ка B (R) | 283.71 | 283.71 | шт | Розничная | Под заказ |  | Модульные аппараты распределения электроэнергии | Модульные автоматические выключатели | NXB-63 (S) | 1.2.3.3.15 |  | 0 | 0 | 0 | 0 | 180 | 12 | 12 | 16.95 | 15.83 | 0.027351 | 6941716446949 | 26.23 | 188087
296706 | Авт. выкл. NXB-63S 1P 3А 4.5kA х-ка C (R) | 252.63 | 252.63 | шт | Розничная | Склад |  | Модульные аппараты распределения электроэнергии | Модульные автоматические выключатели | NXB-63 (S) | 1.2.3.3.15 |  | 0 | 0 | 0 | 0 | 180 | 12 | 12 | 16.72 | 15.61 | 0.027351 | 6941716447076 | 23.36 | 188022
296719 | Авт. выкл. NXB-63S 1P 3А 4.5kA х-ка D (R) | 313.85 | 313.85 | шт | Розничная | Под заказ |  | Модульные аппараты распределения электроэнергии | Модульные автоматические выключатели | NXB-63 (S) | 1.2.3.3.15 |  | 0 | 0 | 0 | 0 | 180 | 12 | 12 | 16.72 | 15.61 | 0.027351 | 6941716447205 | 29.02 | 188021
296701 | Авт. выкл. NXB-63S 1P 40А 4.5kA х-ка B (R) | 242.34 | 242.34 | шт | Розничная | Под заказ |  | Модульные аппараты распределения электроэнергии | Модульные автоматические выключатели | NXB-63 (S) | 1.2.3.3.15 |  | 0 | 0 | 0 | 0 | 180 | 12 | 12 | 16.78 | 15.66 | 0.027351 | 6941716447021 | 22.41 | 188097
296714 | Авт. выкл. NXB-63S 1P 40А 4.5kA х-ка C (R) | 259.87 | 259.87 | шт | Розничная | Склад |  | Модульные аппараты распределения электроэнергии | Модульные автоматические выключатели | NXB-63 (S) | 1.2.3.3.15 |  | 0 | 0 | 0 | 0 | 180 | 12 | 12 | 16.4 | 15.29 | 0.027351 | 6941716447151 | 20.33 | 188030
296727 | Авт. выкл. NXB-63S 1P 40А 4.5kA х-ка D (R) | 253.47 | 253.47 | шт | Розничная | Под заказ |  | Модульные аппараты распределения электроэнергии | Модульные автоматические выключатели | NXB-63 (S) | 1.2.3.3.15 |  | 0 | 0 | 0 | 0 | 180 | 12 | 12 | 16.4 | 15.29 | 0.027351 | 6941716447281 | 23.44 | 188029
296694 | Авт. выкл. NXB-63S 1P 4А 4.5kA х-ка B (R) | 283.71 | 283.71 | шт | Розничная | Под заказ |  | Модульные аппараты распределения электроэнергии | Модульные автоматические выключатели | NXB-63 (S) | 1.2.3.3.15 |  | 0 | 0 | 0 | 0 | 180 | 12 | 12 | 17.01 | 15.9 | 0.027351 | 6941716446956 | 26.23 | 188088
296707 | Авт. выкл. NXB-63S 1P 4А 4.5kA х-ка C (R) | 252.63 | 252.63 | шт | Розничная | Склад |  | Модульные аппараты распределения электроэнергии | Модульные автоматические выключатели | NXB-63 (S) | 1.2.3.3.15 |  | 0 | 0 | 0 | 0 | 180 | 12 | 12 | 16.79 | 15.68 | 0.027351 | 6941716447083 | 23.36 | 188038
296720 | Авт. выкл. NXB-63S 1P 4А 4.5kA х-ка D (R) | 313.85 | 313.85 | шт | Розничная | Под заказ |  | Модульные аппараты распределения электроэнергии | Модульные автоматические выключатели | NXB-63 (S) | 1.2.3.3.15 |  | 0 | 0 | 0 | 0 | 180 | 12 | 12 | 16.79 | 15.68 | 0.027351 | 6941716447212 | 29.02 | 188037
296702 | Авт. выкл. NXB-63S 1P 50А 4.5kA х-ка B (R) | 288.02 | 288.02 | шт | Розничная | Под заказ |  | Модульные аппараты распределения электроэнергии | Модульные автоматические выключатели | NXB-63 (S) | 1.2.3.3.15 |  | 0 | 0 | 0 | 0 | 180 | 12 | 12 | 17.6 | 16.49 | 0.027351 | 6941716447038 | 26.63 | 185707
296715 | Авт. выкл. NXB-63S 1P 50А 4.5kA х-ка C (R) | 263.47 | 263.47 | шт | Розничная | Склад |  | Модульные аппараты распределения электроэнергии | Модульные автоматические выключатели | NXB-63 (S) | 1.2.3.3.15 |  | 0 | 0 | 0 | 0 | 180 | 12 | 12 | 17.31 | 16.2 | 0.027351 | 6941716447168 | 23.44 | 188046
296728 | Авт. выкл. NXB-63S 1P 50А 4.5kA х-ка D (R) | 321.62 | 321.62 | шт | Розничная | Под заказ |  | Модульные аппараты распределения электроэнергии | Модульные автоматические выключатели | NXB-63 (S) | 1.2.3.3.15 |  | 0 | 0 | 0 | 0 | 180 | 12 | 12 | 17.31 | 16.2 | 0.027351 | 6941716447298 | 29.74 | 188045
296703 | Авт. выкл. NXB-63S 1P 63А 4.5kA х-ка B (R) | 288.02 | 288.02 | шт | Розничная | Под заказ |  | Модульные аппараты распределения электроэнергии | Модульные автоматические выключатели | NXB-63 (S) | 1.2.3.3.15 |  | 0 | 0 | 0 | 0 | 180 | 12 | 12 | 18.05 | 16.94 | 0.027351 | 6941716447045 | 26.63 | 185709
296716 | Авт. выкл. NXB-63S 1P 63А 4.5kA х-ка C (R) | 283.47 | 283.47 | шт | Розничная | Склад |  | Модульные аппараты распределения электроэнергии | Модульные автоматические выключатели | NXB-63 (S) | 1.2.3.3.15 |  | 0 | 0 | 0 | 0 | 180 | 12 | 12 | 17.65 | 16.54 | 0.027351 | 6941716447175 | 23.44 | 188070
296729 | Авт. выкл. NXB-63S 1P 63А 4.5kA х-ка D (R) | 319.1 | 319.1 | шт | Розничная | Под заказ |  | Модульные аппараты распределения электроэнергии | Модульные автоматические выключатели | NXB-63 (S) | 1.2.3.3.15 |  | 0 | 0 | 0 | 0 | 180 | 12 | 12 | 17.65 | 16.54 | 0.027351 | 6941716447304 | 29.5 | 188069
296695 | Авт. выкл. NXB-63S 1P 6А 4.5kA х-ка B (R) | 234.57 | 234.57 | шт | Розничная | Под заказ |  | Модульные аппараты распределения электроэнергии | Модульные автоматические выключатели | NXB-63 (S) | 1.2.3.3.15 |  | 0 | 0 | 0 | 0 | 180 | 12 | 12 | 16.95 | 15.84 | 0.027351 | 6941716446963 | 21.69 | 188090
296708 | Авт. выкл. NXB-63S 1P 6А 4.5kA х-ка C (R) | 228.05 | 228.05 | шт | Розничная | Склад |  | Модульные аппараты распределения электроэнергии | Модульные автоматические выключатели | NXB-63 (S) | 1.2.3.3.15 |  | 0 | 0 | 0 | 0 | 180 | 12 | 12 | 16.73 | 15.61 | 0.027351 | 6941716447090 | 19.7 | 188078
296721 | Авт. выкл. NXB-63S 1P 6А 4.5kA х-ка D (R) | 281.09 | 281.09 | шт | Розничная | Под заказ |  | Модульные аппараты распределения электроэнергии | Модульные автоматические выключатели | NXB-63 (S) | 1.2.3.3.15 |  | 0 | 0 | 0 | 0 | 180 | 12 | 12 | 16.73 | 15.61 | 0.027351 | 6941716447229 | 25.99 | 188077
296704 | Авт. выкл. NXB-63S 1P 1А 4.5kA х-ка C (R) | 252.63 | 252.63 | шт | Розничная | Склад |  | Модульные аппараты распределения электроэнергии | Модульные автоматические выключатели | NXB-63 (S) | 1.2.3.3.15 |  | 0 | 0 | 0 | 0 | 180 | 12 | 12 | 16.81 | 15.7 | 0.027351 | 6941716447052 | 23.36 | 187982
296774 | Авт. выкл. NXB-63S 2P 10А 4.5kA х-ка B (R) | 447.51 | 447.51 | шт | Розничная | Под заказ |  | Модульные аппараты распределения электроэнергии | Модульные автоматические выключатели | NXB-63 (S) | 1.2.3.3.15 |  | 0 | 0 | 0 | 0 | 90 | 6 | 6 | 16.49 | 15.37 | 0.027351 | 6941716447755 | 41.38 | 188104
296787 | Авт. выкл. NXB-63S 2P 10А 4.5kA х-ка C (R) | 450.14 | 450.14 | шт | Розничная | Склад |  | Модульные аппараты распределения электроэнергии | Модульные автоматические выключатели | NXB-63 (S) | 1.2.3.3.15 |  | 0 | 0 | 0 | 0 | 90 | 6 | 6 | 16.07 | 14.95 | 0.027351 | 6941716447885 | 41.62 | 187960
296800 | Авт. выкл. NXB-63S 2P 10А 4.5kA х-ка D (R) | 565.74 | 565.74 | шт | Розничная | Под заказ |  | Модульные аппараты распределения электроэнергии | Модульные автоматические выключатели | NXB-63 (S) | 1.2.3.3.15 |  | 0 | 0 | 0 | 0 | 90 | 6 | 6 | 16.07 | 14.95 | 0.027351 | 6941716448011 | 52.31 | 187959
296775 | Авт. выкл. NXB-63S 2P 16А 4.5kA х-ка B (R) | 443.21 | 443.21 | шт | Розничная | Под заказ |  | Модульные аппараты распределения электроэнергии | Модульные автоматические выключатели | NXB-63 (S) | 1.2.3.3.15 |  | 0 | 0 | 0 | 0 | 90 | 6 | 6 | 16.19 | 15.08 | 0.027351 | 6941716447762 | 40.98 | 188106
296788 | Авт. выкл. NXB-63S 2P 16А 4.5kA х-ка C (R) | 423.36 | 423.36 | шт | Розничная | Склад |  | Модульные аппараты распределения электроэнергии | Модульные автоматические выключатели | NXB-63 (S) | 1.2.3.3.15 |  | 0 | 0 | 0 | 0 | 90 | 6 | 6 | 16.08 | 14.97 | 0.027351 | 6941716447892 | 39.15 | 187976
296801 | Авт. выкл. NXB-63S 2P 16А 4.5kA х-ка D (R) | 559.65 | 559.65 | шт | Розничная | Под заказ |  | Модульные аппараты распределения электроэнергии | Модульные автоматические выключатели | NXB-63 (S) | 1.2.3.3.15 |  | 0 | 0 | 0 | 0 | 90 | 6 | 6 | 16.08 | 14.97 | 0.027351 | 6941716448028 | 51.75 | 187975
296769 | Авт. выкл. NXB-63S 2P 1А 4.5kA х-ка B (R) | 540.75 | 540.75 | шт | Розничная | Под заказ |  | Модульные аппараты распределения электроэнергии | Модульные автоматические выключатели | NXB-63 (S) | 1.2.3.3.15 |  | 0 | 0 | 0 | 0 | 90 | 6 | 6 | 17.14 | 16.03 | 0.027351 | 6941716447700 | 50 | 188098
296782 | Авт. выкл. NXB-63S 2P 1А 4.5kA х-ка C (R) | 519.96 | 519.96 | шт | Розничная | Склад |  | Модульные аппараты распределения электроэнергии | Модульные автоматические выключатели | NXB-63 (S) | 1.2.3.3.15 |  | 0 | 0 | 0 | 0 | 90 | 6 | 6 | 16.92 | 15.8 | 0.027351 | 6941716447830 | 48.08 | 187984
296795 | Авт. выкл. NXB-63S 2P 1А 4.5kA х-ка D (R) | 589.89 | 589.89 | шт | Розничная | Под заказ |  | Модульные аппараты распределения электроэнергии | Модульные автоматические выключатели | NXB-63 (S) | 1.2.3.3.15 |  | 0 | 0 | 0 | 0 | 90 | 6 | 6 | 16.92 | 15.8 | 0.027351 | 6941716447960 | 54.54 | 187983
296776 | Авт. выкл. NXB-63S 2P 20А 4.5kA х-ка B (R) | 482.9 | 482.9 | шт | Розничная | Под заказ |  | Модульные аппараты распределения электроэнергии | Модульные автоматические выключатели | NXB-63 (S) | 1.2.3.3.15 |  | 0 | 0 | 0 | 0 | 90 | 6 | 6 | 16.29 | 15.18 | 0.027351 | 6941716447779 | 44.65 | 188107
296789 | Авт. выкл. NXB-63S 2P 20А 4.5kA х-ка C (R) | 454.44 | 454.44 | шт | Розничная | Склад |  | Модульные аппараты распределения электроэнергии | Модульные автоматические выключатели | NXB-63 (S) | 1.2.3.3.15 |  | 0 | 0 | 0 | 0 | 90 | 6 | 6 | 16.12 | 15 | 0.027351 | 6941716447908 | 42.02 | 187992
296802 | Авт. выкл. NXB-63S 2P 20А 4.5kA х-ка D (R) | 576.03 | 576.03 | шт | Розничная | Под заказ |  | Модульные аппараты распределения электроэнергии | Модульные автоматические выключатели | NXB-63 (S) | 1.2.3.3.15 |  | 0 | 0 | 0 | 0 | 90 | 6 | 6 | 16.12 | 15 | 0.027351 | 6941716448035 | 53.26 | 187991
296777 | Авт. выкл. NXB-63S 2P 25А 4.5kA х-ка B (R) | 452.76 | 452.76 | шт | Розничная | Под заказ |  | Модульные аппараты распределения электроэнергии | Модульные автоматические выключатели | NXB-63 (S) | 1.2.3.3.15 |  | 0 | 0 | 0 | 0 | 90 | 6 | 6 | 16.33 | 15.21 | 0.027351 | 6941716447786 | 41.86 | 188108
296790 | Авт. выкл. NXB-63S 2P 25А 4.5kA х-ка C (R) | 419.06 | 419.06 | шт | Розничная | Склад |  | Модульные аппараты распределения электроэнергии | Модульные автоматические выключатели | NXB-63 (S) | 1.2.3.3.15 |  | 0 | 0 | 0 | 0 | 90 | 6 | 6 | 16.21 | 15.1 | 0.027351 | 6941716447915 | 38.75 | 188000
296803 | Авт. выкл. NXB-63S 2P 25А 4.5kA х-ка D (R) | 565.74 | 565.74 | шт | Розничная | Под заказ |  | Модульные аппараты распределения электроэнергии | Модульные автоматические выключатели | NXB-63 (S) | 1.2.3.3.15 |  | 0 | 0 | 0 | 0 | 90 | 6 | 6 | 16.21 | 15.1 | 0.027351 | 6941716448042 | 52.31 | 187999
296770 | Авт. выкл. NXB-63S 2P 2А 4.5kA х-ка B (R) | 539.91 | 539.91 | шт | Розничная | Под заказ |  | Модульные аппараты распределения электроэнергии | Модульные автоматические выключатели | NXB-63 (S) | 1.2.3.3.15 |  | 0 | 0 | 0 | 0 | 90 | 6 | 6 | 17.14 | 16.03 | 0.027351 | 6941716447717 | 49.92 | 188099
296783 | Авт. выкл. NXB-63S 2P 2А 4.5kA х-ка C (R) | 514.82 | 514.82 | шт | Розничная | Склад |  | Модульные аппараты распределения электроэнергии | Модульные автоматические выключатели | NXB-63 (S) | 1.2.3.3.15 |  | 0 | 0 | 0 | 0 | 90 | 6 | 6 | 16.92 | 15.8 | 0.027351 | 6941716447847 | 47.6 | 188008
296796 | Авт. выкл. NXB-63S 2P 2А 4.5kA х-ка D (R) | 607.95 | 607.95 | шт | Розничная | Под заказ |  | Модульные аппараты распределения электроэнергии | Модульные автоматические выключатели | NXB-63 (S) | 1.2.3.3.15 |  | 0 | 0 | 0 | 0 | 90 | 6 | 6 | 16.92 | 15.8 | 0.027351 | 6941716447977 | 56.21 | 188007
296778 | Авт. выкл. NXB-63S 2P 32А 4.5kA х-ка B (R) | 484.58 | 484.58 | шт | Розничная | Под заказ |  | Модульные аппараты распределения электроэнергии | Модульные автоматические выключатели | NXB-63 (S) | 1.2.3.3.15 |  | 0 | 0 | 0 | 0 | 90 | 6 | 6 | 16.94 | 15.82 | 0.027351 | 6941716447793 | 44.81 | 188109
296791 | Авт. выкл. NXB-63S 2P 32А 4.5kA х-ка C (R) | 429.06 | 429.06 | шт | Розничная | Склад |  | Модульные аппараты распределения электроэнергии | Модульные автоматические выключатели | NXB-63 (S) | 1.2.3.3.15 |  | 0 | 0 | 0 | 0 | 90 | 6 | 6 | 16.56 | 15.44 | 0.027351 | 6941716447922 | 38.75 | 188016
296804 | Авт. выкл. NXB-63S 2P 32А 4.5kA х-ка D (R) | 581.18 | 581.18 | шт | Розничная | Под заказ |  | Модульные аппараты распределения электроэнергии | Модульные автоматические выключатели | NXB-63 (S) | 1.2.3.3.15 |  | 0 | 0 | 0 | 0 | 90 | 6 | 6 | 16.56 | 15.44 | 0.027351 | 6941716448059 | 53.74 | 188015
296771 | Авт. выкл. NXB-63S 2P 3А 4.5kA х-ка B (R) | 555.35 | 555.35 | шт | Розничная | Под заказ |  | Модульные аппараты распределения электроэнергии | Модульные автоматические выключатели | NXB-63 (S) | 1.2.3.3.15 |  | 0 | 0 | 0 | 0 | 90 | 6 | 6 | 17.05 | 15.94 | 0.027351 | 6941716447724 | 51.35 | 188100
296784 | Авт. выкл. NXB-63S 2P 3А 4.5kA х-ка C (R) | 519.12 | 519.12 | шт | Розничная | Склад |  | Модульные аппараты распределения электроэнергии | Модульные автоматические выключатели | NXB-63 (S) | 1.2.3.3.15 |  | 0 | 0 | 0 | 0 | 90 | 6 | 6 | 16.83 | 15.72 | 0.027351 | 6941716447854 | 48 | 188024
296797 | Авт. выкл. NXB-63S 2P 3А 4.5kA х-ка D (R) | 596.82 | 596.82 | шт | Розничная | Под заказ |  | Модульные аппараты распределения электроэнергии | Модульные автоматические выключатели | NXB-63 (S) | 1.2.3.3.15 |  | 0 | 0 | 0 | 0 | 90 | 6 | 6 | 16.83 | 15.72 | 0.027351 | 6941716447984 | 55.18 | 188023
296779 | Авт. выкл. NXB-63S 2P 40А 4.5kA х-ка B (R) | 480.27 | 480.27 | шт | Розничная | Под заказ |  | Модульные аппараты распределения электроэнергии | Модульные автоматические выключатели | NXB-63 (S) | 1.2.3.3.15 |  | 0 | 0 | 0 | 0 | 90 | 6 | 6 | 16.88 | 15.77 | 0.027351 | 6941716447809 | 44.41 | 188110
296792 | Авт. выкл. NXB-63S 2P 40А 4.5kA х-ка C (R) | 425.99 | 425.99 | шт | Розничная | Склад |  | Модульные аппараты распределения электроэнергии | Модульные автоматические выключатели | NXB-63 (S) | 1.2.3.3.15 |  | 0 | 0 | 0 | 0 | 90 | 6 | 6 | 16.51 | 15.4 | 0.027351 | 6941716447939 | 39.39 | 188032
296805 | Авт. выкл. NXB-63S 2P 40А 4.5kA х-ка D (R) | 575.19 | 575.19 | шт | Розничная | Под заказ |  | Модульные аппараты распределения электроэнергии | Модульные автоматические выключатели | NXB-63 (S) | 1.2.3.3.15 |  | 0 | 0 | 0 | 0 | 90 | 6 | 6 | 16.51 | 15.4 | 0.027351 | 6941716448066 | 53.18 | 188031
296772 | Авт. выкл. NXB-63S 2P 4А 4.5kA х-ка B (R) | 555.35 | 555.35 | шт | Розничная | Под заказ |  | Модульные аппараты распределения электроэнергии | Модульные автоматические выключатели | NXB-63 (S) | 1.2.3.3.15 |  | 0 | 0 | 0 | 0 | 90 | 6 | 6 | 17.12 | 16.01 | 0.027351 | 6941716447731 | 51.35 | 188101
296785 | Авт. выкл. NXB-63S 2P 4А 4.5kA х-ка C (R) | 519.12 | 519.12 | шт | Розничная | Склад |  | Модульные аппараты распределения электроэнергии | Модульные автоматические выключатели | NXB-63 (S) | 1.2.3.3.15 |  | 0 | 0 | 0 | 0 | 90 | 6 | 6 | 16.9 | 15.79 | 0.027351 | 6941716447861 | 48 | 188040
296798 | Авт. выкл. NXB-63S 2P 4А 4.5kA х-ка D (R) | 596.82 | 596.82 | шт | Розничная | Под заказ |  | Модульные аппараты распределения электроэнергии | Модульные автоматические выключатели | NXB-63 (S) | 1.2.3.3.15 |  | 0 | 0 | 0 | 0 | 90 | 6 | 6 | 16.9 | 15.79 | 0.027351 | 6941716447991 | 55.18 | 188039
296780 | Авт. выкл. NXB-63S 2P 50А 4.5kA х-ка B (R) | 551.88 | 551.88 | шт | Розничная | Под заказ |  | Модульные аппараты распределения электроэнергии | Модульные автоматические выключатели | NXB-63 (S) | 1.2.3.3.15 |  | 0 | 0 | 0 | 0 | 90 | 6 | 6 | 17.71 | 16.6 | 0.027351 | 6941716447816 | 51.03 | 185733
296793 | Авт. выкл. NXB-63S 2P 50А 4.5kA х-ка C (R) | 503.69 | 503.69 | шт | Розничная | Склад |  | Модульные аппараты распределения электроэнергии | Модульные автоматические выключатели | NXB-63 (S) | 1.2.3.3.15 |  | 0 | 0 | 0 | 0 | 90 | 6 | 6 | 17.42 | 16.31 | 0.027351 | 6941716447946 | 46.57 | 188048
296806 | Авт. выкл. NXB-63S 2P 50А 4.5kA х-ка D (R) | 614.88 | 614.88 | шт | Розничная | Под заказ |  | Модульные аппараты распределения электроэнергии | Модульные автоматические выключатели | NXB-63 (S) | 1.2.3.3.15 |  | 0 | 0 | 0 | 0 | 90 | 6 | 6 | 17.17 | 16.05 | 0.027351 | 6941716448073 | 56.85 | 188047
296781 | Авт. выкл. NXB-63S 2P 63А 4.5kA х-ка B (R) | 567.42 | 567.42 | шт | Розничная | Под заказ |  | Модульные аппараты распределения электроэнергии | Модульные автоматические выключатели | NXB-63 (S) | 1.2.3.3.15 |  | 0 | 0 | 0 | 0 | 90 | 6 | 6 | 18.16 | 17.05 | 0.027351 | 6941716447823 | 52.47 | 185741
296794 | Авт. выкл. NXB-63S 2P 63А 4.5kA х-ка C (R) | 508.83 | 508.83 | шт | Розничная | Склад |  | Модульные аппараты распределения электроэнергии | Модульные автоматические выключатели | NXB-63 (S) | 1.2.3.3.15 |  | 0 | 0 | 0 | 0 | 90 | 6 | 6 | 17.76 | 16.65 | 0.027351 | 6941716447953 | 47.05 | 188072
296807 | Авт. выкл. NXB-63S 2P 63А 4.5kA х-ка D (R) | 614.88 | 614.88 | шт | Розничная | Под заказ |  | Модульные аппараты распределения электроэнергии | Модульные автоматические выключатели | NXB-63 (S) | 1.2.3.3.15 |  | 0 | 0 | 0 | 0 | 90 | 6 | 6 | 17.51 | 16.39 | 0.027351 | 6941716448080 | 56.85 | 188071
296773 | Авт. выкл. NXB-63S 2P 6А 4.5kA х-ка B (R) | 468.3 | 468.3 | шт | Розничная | Под заказ |  | Модульные аппараты распределения электроэнергии | Модульные автоматические выключатели | NXB-63 (S) | 1.2.3.3.15 |  | 0 | 0 | 0 | 0 | 90 | 6 | 6 | 17.06 | 15.95 | 0.027351 | 6941716447748 | 43.3 | 188103
296786 | Авт. выкл. NXB-63S 2P 6А 4.5kA х-ка C (R) | 471.82 | 471.82 | шт | Розничная | Склад |  | Модульные аппараты распределения электроэнергии | Модульные автоматические выключатели | NXB-63 (S) | 1.2.3.3.15 |  | 0 | 0 | 0 | 0 | 90 | 6 | 6 | 16.84 | 15.72 | 0.027351 | 6941716447878 | 41.78 | 188080
296799 | Авт. выкл. NXB-63S 2P 6А 4.5kA х-ка D (R) | 570.89 | 570.89 | шт | Розничная | Под заказ |  | Модульные аппараты распределения электроэнергии | Модульные автоматические выключатели | NXB-63 (S) | 1.2.3.3.15 |  | 0 | 0 | 0 | 0 | 90 | 6 | 6 | 16.84 | 15.72 | 0.027351 | 6941716448004 | 52.79 | 188079
296813 | Авт. выкл. NXB-63S 3P 10А 4.5kA х-ка B (R) | 696.78 | 696.78 | шт | Розничная | Под заказ |  | Модульные аппараты распределения электроэнергии | Модульные автоматические выключатели | NXB-63 (S) | 1.2.3.3.15 |  | 0 | 0 | 0 | 0 | 60 | 4 | 4 | 16.49 | 15.38 | 0.027351 | 6941716448141 | 64.43 | 188117
296826 | Авт. выкл. NXB-63S 3P 10А 4.5kA х-ка C (R) | 688.33 | 688.33 | шт | Розничная | Склад |  | Модульные аппараты распределения электроэнергии | Модульные автоматические выключатели | NXB-63 (S) | 1.2.3.3.15 |  | 0 | 0 | 0 | 0 | 60 | 4 | 4 | 16.07 | 14.96 | 0.027351 | 6941716448271 | 61.8 | 187962
296839 | Авт. выкл. NXB-63S 3P 10А 4.5kA х-ка D (R) | 835.7 | 835.7 | шт | Розничная | Под заказ |  | Модульные аппараты распределения электроэнергии | Модульные автоматические выключатели | NXB-63 (S) | 1.2.3.3.15 |  | 0 | 0 | 0 | 0 | 60 | 4 | 4 | 16.07 | 14.96 | 0.027351 | 6941716448400 | 77.27 | 187961
296814 | Авт. выкл. NXB-63S 3P 16А 4.5kA х-ка B (R) | 639.98 | 639.98 | шт | Розничная | Под заказ |  | Модульные аппараты распределения электроэнергии | Модульные автоматические выключатели | NXB-63 (S) | 1.2.3.3.15 |  | 0 | 0 | 0 | 0 | 60 | 4 | 4 | 16.2 | 15.08 | 0.027351 | 6941716448158 | 59.17 | 188119
296827 | Авт. выкл. NXB-63S 3P 16А 4.5kA х-ка C (R) | 695.02 | 695.02 | шт | Розничная | Склад |  | Модульные аппараты распределения электроэнергии | Модульные автоматические выключатели | NXB-63 (S) | 1.2.3.3.15 |  | 0 | 0 | 0 | 0 | 60 | 4 | 4 | 16.09 | 14.97 | 0.027351 | 6941716448288 | 59.64 | 187978
296840 | Авт. выкл. NXB-63S 3P 16А 4.5kA х-ка D (R) | 820.05 | 820.05 | шт | Розничная | Под заказ |  | Модульные аппараты распределения электроэнергии | Модульные автоматические выключатели | NXB-63 (S) | 1.2.3.3.15 |  | 0 | 0 | 0 | 0 | 60 | 4 | 4 | 16.09 | 14.97 | 0.027351 | 6941716448417 | 75.83 | 187977
296808 | Авт. выкл. NXB-63S 3P 1А 4.5kA х-ка B (R) | 839.06 | 839.06 | шт | Розничная | Под заказ |  | Модульные аппараты распределения электроэнергии | Модульные автоматические выключатели | NXB-63 (S) | 1.2.3.3.15 |  | 0 | 0 | 0 | 0 | 60 | 4 | 4 | 17.14 | 16.03 | 0.027351 | 6941716448097 | 77.58 | 188111
296821 | Авт. выкл. NXB-63S 3P 1А 4.5kA х-ка C (R) | 803.67 | 803.67 | шт | Розничная | Склад |  | Модульные аппараты распределения электроэнергии | Модульные автоматические выключатели | NXB-63 (S) | 1.2.3.3.15 |  | 0 | 0 | 0 | 0 | 60 | 4 | 4 | 16.92 | 15.81 | 0.027351 | 6941716448226 | 74.31 | 187986
296834 | Авт. выкл. NXB-63S 3P 1А 4.5kA х-ка D (R) | 940.8 | 940.8 | шт | Розничная | Под заказ |  | Модульные аппараты распределения электроэнергии | Модульные автоматические выключатели | NXB-63 (S) | 1.2.3.3.15 |  | 0 | 0 | 0 | 0 | 60 | 4 | 4 | 16.92 | 15.81 | 0.027351 | 6941716448356 | 86.99 | 187985
296815 | Авт. выкл. NXB-63S 3P 20А 4.5kA х-ка B (R) | 707.91 | 707.91 | шт | Розничная | Под заказ |  | Модульные аппараты распределения электроэнергии | Модульные автоматические выключатели | NXB-63 (S) | 1.2.3.3.15 |  | 0 | 0 | 0 | 0 | 60 | 4 | 4 | 16.3 | 15.18 | 0.027351 | 6941716448165 | 65.46 | 188120
296828 | Авт. выкл. NXB-63S 3P 20А 4.5kA х-ка C (R) | 682.63 | 682.63 | шт | Розничная | Склад |  | Модульные аппараты распределения электроэнергии | Модульные автоматические выключатели | NXB-63 (S) | 1.2.3.3.15 |  | 0 | 0 | 0 | 0 | 60 | 4 | 4 | 16.12 | 15.01 | 0.027351 | 6941716448295 | 62.19 | 187994
296841 | Авт. выкл. NXB-63S 3P 20А 4.5kA х-ка D (R) | 858.06 | 858.06 | шт | Розничная | Под заказ |  | Модульные аппараты распределения электроэнергии | Модульные автоматические выключатели | NXB-63 (S) | 1.2.3.3.15 |  | 0 | 0 | 0 | 0 | 60 | 4 | 4 | 16.12 | 15.01 | 0.027351 | 6941716448424 | 79.34 | 187993
296816 | Авт. выкл. NXB-63S 3P 25А 4.5kA х-ка B (R) | 664.86 | 664.86 | шт | Розничная | Под заказ |  | Модульные аппараты распределения электроэнергии | Модульные автоматические выключатели | NXB-63 (S) | 1.2.3.3.15 |  | 0 | 0 | 0 | 0 | 60 | 4 | 4 | 16.33 | 15.22 | 0.027351 | 6941716448172 | 61.48 | 188121
296829 | Авт. выкл. NXB-63S 3P 25А 4.5kA х-ка C (R) | 692.02 | 692.02 | шт | Розничная | Склад |  | Модульные аппараты распределения электроэнергии | Модульные автоматические выключатели | NXB-63 (S) | 1.2.3.3.15 |  | 0 | 0 | 0 | 0 | 60 | 4 | 4 | 16.22 | 15.1 | 0.027351 | 6941716448301 | 53.82 | 188002
296842 | Авт. выкл. NXB-63S 3P 25А 4.5kA х-ка D (R) | 813.23 | 813.23 | шт | Розничная | Под заказ |  | Модульные аппараты распределения электроэнергии | Модульные автоматические выключатели | NXB-63 (S) | 1.2.3.3.15 |  | 0 | 0 | 0 | 0 | 60 | 4 | 4 | 16.22 | 15.1 | 0.027351 | 6941716448431 | 75.19 | 188001
296809 | Авт. выкл. NXB-63S 3P 2А 4.5kA х-ка B (R) | 846.83 | 846.83 | шт | Розничная | Под заказ |  | Модульные аппараты распределения электроэнергии | Модульные автоматические выключатели | NXB-63 (S) | 1.2.3.3.15 |  | 0 | 0 | 0 | 0 | 60 | 4 | 4 | 17.14 | 16.03 | 0.027351 | 6941716448103 | 78.3 | 188112
296822 | Авт. выкл. NXB-63S 3P 2А 4.5kA х-ка C (R) | 803.67 | 803.67 | шт | Розничная | Склад |  | Модульные аппараты распределения электроэнергии | Модульные автоматические выключатели | NXB-63 (S) | 1.2.3.3.15 |  | 0 | 0 | 0 | 0 | 60 | 4 | 4 | 16.92 | 15.81 | 0.027351 | 6941716448233 | 74.31 | 188010
296835 | Авт. выкл. NXB-63S 3P 2А 4.5kA х-ка D (R) | 923.58 | 923.58 | шт | Розничная | Под заказ |  | Модульные аппараты распределения электроэнергии | Модульные автоматические выключатели | NXB-63 (S) | 1.2.3.3.15 |  | 0 | 0 | 0 | 0 | 60 | 4 | 4 | 16.92 | 15.81 | 0.027351 | 6941716448363 | 85.4 | 188009
296817 | Авт. выкл. NXB-63S 3P 32А 4.5kA х-ка B (R) | 686.39 | 686.39 | шт | Розничная | Под заказ |  | Модульные аппараты распределения электроэнергии | Модульные автоматические выключатели | NXB-63 (S) | 1.2.3.3.15 |  | 0 | 0 | 0 | 0 | 60 | 4 | 4 | 16.94 | 15.83 | 0.027351 | 6941716448189 | 63.47 | 188122
296830 | Авт. выкл. NXB-63S 3P 32А 4.5kA х-ка C (R) | 628.64 | 628.64 | шт | Розничная | Склад |  | Модульные аппараты распределения электроэнергии | Модульные автоматические выключатели | NXB-63 (S) | 1.2.3.3.15 |  | 0 | 0 | 0 | 0 | 60 | 4 | 4 | 16.56 | 15.45 | 0.027351 | 6941716448318 | 58.13 | 188018
296843 | Авт. выкл. NXB-63S 3P 32А 4.5kA х-ка D (R) | 826.98 | 826.98 | шт | Розничная | Под заказ |  | Модульные аппараты распределения электроэнергии | Модульные автоматические выключатели | NXB-63 (S) | 1.2.3.3.15 |  | 0 | 0 | 0 | 0 | 60 | 4 | 4 | 16.56 | 15.45 | 0.027351 | 6941716448448 | 76.47 | 188017
296810 | Авт. выкл. NXB-63S 3P 3А 4.5kA х-ка B (R) | 846.83 | 846.83 | шт | Розничная | Под заказ |  | Модульные аппараты распределения электроэнергии | Модульные автоматические выключатели | NXB-63 (S) | 1.2.3.3.15 |  | 0 | 0 | 0 | 0 | 60 | 4 | 4 | 17.06 | 15.94 | 0.027351 | 6941716448110 | 78.3 | 188113
296823 | Авт. выкл. NXB-63S 3P 3А 4.5kA х-ка C (R) | 803.67 | 803.67 | шт | Розничная | Склад |  | Модульные аппараты распределения электроэнергии | Модульные автоматические выключатели | NXB-63 (S) | 1.2.3.3.15 |  | 0 | 0 | 0 | 0 | 60 | 4 | 4 | 16.84 | 15.72 | 0.027351 | 6941716448240 | 74.31 | 188026
296836 | Авт. выкл. NXB-63S 3P 3А 4.5kA х-ка D (R) | 923.58 | 923.58 | шт | Розничная | Под заказ |  | Модульные аппараты распределения электроэнергии | Модульные автоматические выключатели | NXB-63 (S) | 1.2.3.3.15 |  | 0 | 0 | 0 | 0 | 60 | 4 | 4 | 16.84 | 15.72 | 0.027351 | 6941716448370 | 85.4 | 188025
296818 | Авт. выкл. NXB-63S 3P 40А 4.5kA х-ка B (R) | 718.31 | 718.31 | шт | Розничная | Под заказ |  | Модульные аппараты распределения электроэнергии | Модульные автоматические выключатели | NXB-63 (S) | 1.2.3.3.15 |  | 0 | 0 | 0 | 0 | 60 | 4 | 4 | 16.89 | 15.77 | 0.027351 | 6941716448196 | 66.42 | 188123
296831 | Авт. выкл. NXB-63S 3P 40А 4.5kA х-ка C (R) | 753.63 | 753.63 | шт | Розничная | Склад |  | Модульные аппараты распределения электроэнергии | Модульные автоматические выключатели | NXB-63 (S) | 1.2.3.3.15 |  | 0 | 0 | 0 | 0 | 60 | 4 | 4 | 16.51 | 15.4 | 0.027351 | 6941716448325 | 60.44 | 188033
296844 | Авт. выкл. NXB-63S 3P 40А 4.5kA х-ка D (R) | 836.54 | 836.54 | шт | Розничная | Под заказ |  | Модульные аппараты распределения электроэнергии | Модульные автоматические выключатели | NXB-63 (S) | 1.2.3.3.15 |  | 0 | 0 | 0 | 0 | 60 | 4 | 4 | 16.51 | 15.4 | 0.027351 | 6941716448455 | 77.35 | 188034
296811 | Авт. выкл. NXB-63S 3P 4А 4.5kA х-ка B (R) | 846.83 | 846.83 | шт | Розничная | Под заказ |  | Модульные аппараты распределения электроэнергии | Модульные автоматические выключатели | NXB-63 (S) | 1.2.3.3.15 |  | 0 | 0 | 0 | 0 | 60 | 4 | 4 | 17.13 | 16.01 | 0.027351 | 6941716448127 | 78.3 | 188114
296824 | Авт. выкл. NXB-63S 3P 4А 4.5kA х-ка C (R) | 803.67 | 803.67 | шт | Розничная | Склад |  | Модульные аппараты распределения электроэнергии | Модульные автоматические выключатели | NXB-63 (S) | 1.2.3.3.15 |  | 0 | 0 | 0 | 0 | 60 | 4 | 4 | 16.9 | 15.79 | 0.027351 | 6941716448257 | 74.31 | 188042
296837 | Авт. выкл. NXB-63S 3P 4А 4.5kA х-ка D (R) | 923.58 | 923.58 | шт | Розничная | Под заказ |  | Модульные аппараты распределения электроэнергии | Модульные автоматические выключатели | NXB-63 (S) | 1.2.3.3.15 |  | 0 | 0 | 0 | 0 | 60 | 4 | 4 | 16.9 | 15.79 | 0.027351 | 6941716448387 | 85.4 | 188041
296819 | Авт. выкл. NXB-63S 3P 50А 4.5kA х-ка B (R) | 831.39 | 831.39 | шт | Розничная | Под заказ |  | Модульные аппараты распределения электроэнергии | Модульные автоматические выключатели | NXB-63 (S) | 1.2.3.3.15 |  | 0 | 0 | 0 | 0 | 60 | 4 | 4 | 17.06 | 15.95 | 0.027351 | 6941716448202 | 76.87 | 187624
296832 | Авт. выкл. NXB-63S 3P 50А 4.5kA х-ка C (R) | 882.15 | 882.15 | шт | Розничная | Склад |  | Модульные аппараты распределения электроэнергии | Модульные автоматические выключатели | NXB-63 (S) | 1.2.3.3.15 |  | 0 | 0 | 0 | 0 | 60 | 4 | 4 | 16.77 | 15.66 | 0.027351 | 6941716448332 | 72.32 | 188050
296845 | Авт. выкл. NXB-63S 3P 50А 4.5kA х-ка D (R) | 925.37 | 925.37 | шт | Розничная | Под заказ |  | Модульные аппараты распределения электроэнергии | Модульные автоматические выключатели | NXB-63 (S) | 1.2.3.3.15 |  | 0 | 0 | 0 | 0 | 60 | 4 | 4 | 16.77 | 15.66 | 0.027351 | 6941716448462 | 85.56 | 188049
296820 | Авт. выкл. NXB-63S 3P 63А 4.5kA х-ка B (R) | 814.91 | 814.91 | шт | Розничная | Под заказ |  | Модульные аппараты распределения электроэнергии | Модульные автоматические выключатели | NXB-63 (S) | 1.2.3.3.15 |  | 0 | 0 | 0 | 0 | 60 | 4 | 4 | 17.51 | 16.4 | 0.027351 | 6941716448219 | 75.35 | 187626
296833 | Авт. выкл. NXB-63S 3P 63А 4.5kA х-ка C (R) | 799.78 | 799.78 | шт | Розничная | Склад |  | Модульные аппараты распределения электроэнергии | Модульные автоматические выключатели | NXB-63 (S) | 1.2.3.3.15 |  | 0 | 0 | 0 | 0 | 60 | 4 | 4 | 17.11 | 16 | 0.027351 | 6941716448349 | 70.25 | 188074
296846 | Авт. выкл. NXB-63S 3P 63А 4.5kA х-ка D (R) | 924.42 | 924.42 | шт | Розничная | Под заказ |  | Модульные аппараты распределения электроэнергии | Модульные автоматические выключатели | NXB-63 (S) | 1.2.3.3.15 |  | 0 | 0 | 0 | 0 | 60 | 4 | 4 | 17.11 | 16 | 0.027351 | 6941716448479 | 85.48 | 188073
296812 | Авт. выкл. NXB-63S 3P 6А 4.5kA х-ка B (R) | 708.86 | 708.86 | шт | Розничная | Под заказ |  | Модульные аппараты распределения электроэнергии | Модульные автоматические выключатели | NXB-63 (S) | 1.2.3.3.15 |  | 0 | 0 | 0 | 0 | 60 | 4 | 4 | 17.06 | 15.95 | 0.027351 | 6941716448134 | 65.54 | 188116
296825 | Авт. выкл. NXB-63S 3P 6А 4.5kA х-ка C (R) | 775.15 | 775.15 | шт | Розничная | Склад |  | Модульные аппараты распределения электроэнергии | Модульные автоматические выключатели | NXB-63 (S) | 1.2.3.3.15 |  | 0 | 0 | 0 | 0 | 60 | 4 | 4 | 16.84 | 15.73 | 0.027351 | 6941716448264 | 62.43 | 188082
296838 | Авт. выкл. NXB-63S 3P 6А 4.5kA х-ка D (R) | 843.36 | 843.36 | шт | Розничная | Под заказ |  | Модульные аппараты распределения электроэнергии | Модульные автоматические выключатели | NXB-63 (S) | 1.2.3.3.15 |  | 0 | 0 | 0 | 0 | 60 | 4 | 4 | 16.84 | 15.73 | 0.027351 | 6941716448394 | 77.98 | 188081
296891 | Авт. выкл. NXB-63S 4P 10А 4.5kA х-ка B (R) | 1219.37 | 1219.37 | шт | Розничная | Под заказ |  | Модульные аппараты распределения электроэнергии | Модульные автоматические выключатели | NXB-63 (S) | 1.2.3.3.15 |  | 0 | 0 | 0 | 0 | 45 | 3 | 3 | 16.49 | 15.38 | 0.027351 | 6941716448929 | 112.75 | 188130
296904 | Авт. выкл. NXB-63S 4P 10А 4.5kA х-ка C (R) | 1206.45 | 1206.45 | шт | Розничная | Склад |  | Модульные аппараты распределения электроэнергии | Модульные автоматические выключатели | NXB-63 (S) | 1.2.3.3.15 |  | 0 | 0 | 0 | 0 | 45 | 3 | 3 | 16.08 | 14.96 | 0.027351 | 6941716449056 | 111.55 | 187964
296917 | Авт. выкл. NXB-63S 4P 10А 4.5kA х-ка D (R) | 1220.21 | 1220.21 | шт | Розничная | Под заказ |  | Модульные аппараты распределения электроэнергии | Модульные автоматические выключатели | NXB-63 (S) | 1.2.3.3.15 |  | 0 | 0 | 0 | 0 | 45 | 3 | 3 | 16.08 | 14.96 | 0.027351 | 6941716449186 | 112.83 | 187963
296892 | Авт. выкл. NXB-63S 4P 16А 4.5kA х-ка B (R) | 1229.76 | 1229.76 | шт | Розничная | Под заказ |  | Модульные аппараты распределения электроэнергии | Модульные автоматические выключатели | NXB-63 (S) | 1.2.3.3.15 |  | 0 | 0 | 0 | 0 | 45 | 3 | 3 | 16.2 | 15.09 | 0.027351 | 6941716448936 | 113.71 | 188132
296905 | Авт. выкл. NXB-63S 4P 16А 4.5kA х-ка C (R) | 1185.77 | 1185.77 | шт | Розничная | Склад |  | Модульные аппараты распределения электроэнергии | Модульные автоматические выключатели | NXB-63 (S) | 1.2.3.3.15 |  | 0 | 0 | 0 | 0 | 45 | 3 | 3 | 16.09 | 14.98 | 0.027351 | 6941716449063 | 109.64 | 187980
296918 | Авт. выкл. NXB-63S 4P 16А 4.5kA х-ка D (R) | 1290.14 | 1290.14 | шт | Розничная | Под заказ |  | Модульные аппараты распределения электроэнергии | Модульные автоматические выключатели | NXB-63 (S) | 1.2.3.3.15 |  | 0 | 0 | 0 | 0 | 45 | 3 | 3 | 16.09 | 14.98 | 0.027351 | 6941716449193 | 119.29 | 187979
296886 | Авт. выкл. NXB-63S 4P 1А 4.5kA х-ка B (R) | 1052.1 | 1052.1 | шт | Розничная | Под заказ |  | Модульные аппараты распределения электроэнергии | Модульные автоматические выключатели | NXB-63 (S) | 1.2.3.3.15 |  | 0 | 0 | 0 | 0 | 45 | 3 | 3 | 17.04 | 15.93 | 0.027351 | 6941716448875 | 97.28 | 188124
296899 | Авт. выкл. NXB-63S 4P 1А 4.5kA х-ка C (R) | 1174.53 | 1174.53 | шт | Розничная | Под заказ |  | Модульные аппараты распределения электроэнергии | Модульные автоматические выключатели | NXB-63 (S) | 1.2.3.3.15 |  | 0 | 0 | 0 | 0 | 45 | 3 | 3 | 16.82 | 15.7 | 0.027351 | 6941716449001 | 108.6 | 187988
296912 | Авт. выкл. NXB-63S 4P 1А 4.5kA х-ка D (R) | 1307.36 | 1307.36 | шт | Розничная | Под заказ |  | Модульные аппараты распределения электроэнергии | Модульные автоматические выключатели | NXB-63 (S) | 1.2.3.3.15 |  | 0 | 0 | 0 | 0 | 45 | 3 | 3 | 16.82 | 15.7 | 0.027351 | 6941716449131 | 120.88 | 187987
296893 | Авт. выкл. NXB-63S 4P 20А 4.5kA х-ка B (R) | 1229.76 | 1229.76 | шт | Розничная | Под заказ |  | Модульные аппараты распределения электроэнергии | Модульные автоматические выключатели | NXB-63 (S) | 1.2.3.3.15 |  | 0 | 0 | 0 | 0 | 45 | 3 | 3 | 16.3 | 15.19 | 0.027351 | 6941716448943 | 113.71 | 188133
296906 | Авт. выкл. NXB-63S 4P 20А 4.5kA х-ка C (R) | 1202.99 | 1202.99 | шт | Розничная | Склад |  | Модульные аппараты распределения электроэнергии | Модульные автоматические выключатели | NXB-63 (S) | 1.2.3.3.15 |  | 0 | 0 | 0 | 0 | 45 | 3 | 3 | 16.12 | 15.01 | 0.027351 | 6941716449070 | 111.23 | 187996
296919 | Авт. выкл. NXB-63S 4P 20А 4.5kA х-ка D (R) | 1287.51 | 1287.51 | шт | Розничная | Под заказ |  | Модульные аппараты распределения электроэнергии | Модульные автоматические выключатели | NXB-63 (S) | 1.2.3.3.15 |  | 0 | 0 | 0 | 0 | 45 | 3 | 3 | 16.12 | 15.01 | 0.027351 | 6941716449209 | 119.05 | 187995
296894 | Авт. выкл. NXB-63S 4P 25А 4.5kA х-ка B (R) | 1229.76 | 1229.76 | шт | Розничная | Под заказ |  | Модульные аппараты распределения электроэнергии | Модульные автоматические выключатели | NXB-63 (S) | 1.2.3.3.15 |  | 0 | 0 | 0 | 0 | 45 | 3 | 3 | 16.33 | 15.22 | 0.027351 | 6941716448950 | 113.71 | 188134
296907 | Авт. выкл. NXB-63S 4P 25А 4.5kA х-ка C (R) | 1121.09 | 1121.09 | шт | Розничная | Склад |  | Модульные аппараты распределения электроэнергии | Модульные автоматические выключатели | NXB-63 (S) | 1.2.3.3.15 |  | 0 | 0 | 0 | 0 | 45 | 3 | 3 | 16.22 | 15.11 | 0.027351 | 6941716449087 | 103.66 | 188004
296920 | Авт. выкл. NXB-63S 4P 25А 4.5kA х-ка D (R) | 1245.2 | 1245.2 | шт | Розничная | Под заказ |  | Модульные аппараты распределения электроэнергии | Модульные автоматические выключатели | NXB-63 (S) | 1.2.3.3.15 |  | 0 | 0 | 0 | 0 | 45 | 3 | 3 | 16.22 | 15.11 | 0.027351 | 6941716449216 | 115.14 | 188003
296887 | Авт. выкл. NXB-63S 4P 2А 4.5kA х-ка B (R) | 1275.44 | 1275.44 | шт | Розничная | Под заказ |  | Модульные аппараты распределения электроэнергии | Модульные автоматические выключатели | NXB-63 (S) | 1.2.3.3.15 |  | 0 | 0 | 0 | 0 | 45 | 3 | 3 | 17.04 | 15.93 | 0.027351 | 6941716448882 | 117.93 | 188125
296900 | Авт. выкл. NXB-63S 4P 2А 4.5kA х-ка C (R) | 1138.31 | 1138.31 | шт | Розничная | Под заказ |  | Модульные аппараты распределения электроэнергии | Модульные автоматические выключатели | NXB-63 (S) | 1.2.3.3.15 |  | 0 | 0 | 0 | 0 | 45 | 3 | 3 | 16.93 | 15.81 | 0.027351 | 6941716449018 | 105.25 | 188012
296913 | Авт. выкл. NXB-63S 4P 2А 4.5kA х-ка D (R) | 1279.74 | 1279.74 | шт | Розничная | Под заказ |  | Модульные аппараты распределения электроэнергии | Модульные автоматические выключатели | NXB-63 (S) | 1.2.3.3.15 |  | 0 | 0 | 0 | 0 | 45 | 3 | 3 | 16.93 | 15.81 | 0.027351 | 6941716449148 | 118.33 | 188011
296895 | Авт. выкл. NXB-63S 4P 32А 4.5kA х-ка B (R) | 1161.62 | 1161.62 | шт | Розничная | Под заказ |  | Модульные аппараты распределения электроэнергии | Модульные автоматические выключатели | NXB-63 (S) | 1.2.3.3.15 |  | 0 | 0 | 0 | 0 | 45 | 3 | 3 | 16.94 | 15.83 | 0.027351 | 6941716448967 | 107.41 | 188135
296908 | Авт. выкл. NXB-63S 4P 32А 4.5kA х-ка C (R) | 1121.09 | 1121.09 | шт | Розничная | Склад |  | Модульные аппараты распределения электроэнергии | Модульные автоматические выключатели | NXB-63 (S) | 1.2.3.3.15 |  | 0 | 0 | 0 | 0 | 45 | 3 | 3 | 16.56 | 15.45 | 0.027351 | 6941716449094 | 103.66 | 188020
296921 | Авт. выкл. NXB-63S 4P 32А 4.5kA х-ка D (R) | 1290.14 | 1290.14 | шт | Розничная | Под заказ |  | Модульные аппараты распределения электроэнергии | Модульные автоматические выключатели | NXB-63 (S) | 1.2.3.3.15 |  | 0 | 0 | 0 | 0 | 45 | 3 | 3 | 16.56 | 15.45 | 0.027351 | 6941716449223 | 119.29 | 188019
296888 | Авт. выкл. NXB-63S 4P 3А 4.5kA х-ка B (R) | 1228.82 | 1228.82 | шт | Розничная | Под заказ |  | Модульные аппараты распределения электроэнергии | Модульные автоматические выключатели | NXB-63 (S) | 1.2.3.3.15 |  | 0 | 0 | 0 | 0 | 45 | 3 | 3 | 17.06 | 15.95 | 0.027351 | 6941716448899 | 113.62 | 188126
296901 | Авт. выкл. NXB-63S 4P 3А 4.5kA х-ка C (R) | 1172.75 | 1172.75 | шт | Розничная | Под заказ |  | Модульные аппараты распределения электроэнергии | Модульные автоматические выключатели | NXB-63 (S) | 1.2.3.3.15 |  | 0 | 0 | 0 | 0 | 45 | 3 | 3 | 16.84 | 15.73 | 0.027351 | 6941716449025 | 108.44 | 188028
296914 | Авт. выкл. NXB-63S 4P 3А 4.5kA х-ка D (R) | 1245.2 | 1245.2 | шт | Розничная | Под заказ |  | Модульные аппараты распределения электроэнергии | Модульные автоматические выключатели | NXB-63 (S) | 1.2.3.3.15 |  | 0 | 0 | 0 | 0 | 45 | 3 | 3 | 16.84 | 15.73 | 0.027351 | 6941716449155 | 115.14 | 188027
296896 | Авт. выкл. NXB-63S 4P 40А 4.5kA х-ка B (R) | 1217.69 | 1217.69 | шт | Розничная | Под заказ |  | Модульные аппараты распределения электроэнергии | Модульные автоматические выключатели | NXB-63 (S) | 1.2.3.3.15 |  | 0 | 0 | 0 | 0 | 45 | 3 | 3 | 16.89 | 15.78 | 0.027351 | 6941716448974 | 112.59 | 188136
296909 | Авт. выкл. NXB-63S 4P 40А 4.5kA х-ка C (R) | 1154.69 | 1154.69 | шт | Розничная | Склад |  | Модульные аппараты распределения электроэнергии | Модульные автоматические выключатели | NXB-63 (S) | 1.2.3.3.15 |  | 0 | 0 | 0 | 0 | 45 | 3 | 3 | 16.52 | 15.41 | 0.027351 | 6941716449100 | 106.77 | 188036
296922 | Авт. выкл. NXB-63S 4P 40А 4.5kA х-ка D (R) | 1210.76 | 1210.76 | шт | Розничная | Под заказ |  | Модульные аппараты распределения электроэнергии | Модульные автоматические выключатели | NXB-63 (S) | 1.2.3.3.15 |  | 0 | 0 | 0 | 0 | 45 | 3 | 3 | 16.52 | 15.41 | 0.027351 | 6941716449230 | 111.95 | 188035
296889 | Авт. выкл. NXB-63S 4P 4А 4.5kA х-ка B (R) | 1228.82 | 1228.82 | шт | Розничная | Под заказ |  | Модульные аппараты распределения электроэнергии | Модульные автоматические выключатели | NXB-63 (S) | 1.2.3.3.15 |  | 0 | 0 | 0 | 0 | 45 | 3 | 3 | 17.13 | 16.02 | 0.027351 | 6941716448905 | 113.62 | 188127
296902 | Авт. выкл. NXB-63S 4P 4А 4.5kA х-ка C (R) | 1172.75 | 1172.75 | шт | Розничная | Под заказ |  | Модульные аппараты распределения электроэнергии | Модульные автоматические выключатели | NXB-63 (S) | 1.2.3.3.15 |  | 0 | 0 | 0 | 0 | 45 | 3 | 3 | 16.91 | 15.79 | 0.027351 | 6941716449032 | 108.44 | 188044
296915 | Авт. выкл. NXB-63S 4P 4А 4.5kA х-ка D (R) | 1245.2 | 1245.2 | шт | Розничная | Под заказ |  | Модульные аппараты распределения электроэнергии | Модульные автоматические выключатели | NXB-63 (S) | 1.2.3.3.15 |  | 0 | 0 | 0 | 0 | 45 | 3 | 3 | 16.91 | 15.79 | 0.027351 | 6941716449162 | 115.14 | 188043
296897 | Авт. выкл. NXB-63S 4P 50А 4.5kA х-ка B (R) | 1185.77 | 1185.77 | шт | Розничная | Под заказ |  | Модульные аппараты распределения электроэнергии | Модульные автоматические выключатели | NXB-63 (S) | 1.2.3.3.15 |  | 0 | 0 | 0 | 0 | 45 | 3 | 3 | 17.07 | 15.95 | 0.027351 | 6941716448981 | 109.64 | 187640
296910 | Авт. выкл. NXB-63S 4P 50А 4.5kA х-ка C (R) | 1188.39 | 1188.39 | шт | Розничная | Склад |  | Модульные аппараты распределения электроэнергии | Модульные автоматические выключатели | NXB-63 (S) | 1.2.3.3.15 |  | 0 | 0 | 0 | 0 | 45 | 3 | 3 | 16.78 | 15.66 | 0.027351 | 6941716449117 | 109.88 | 188052
296923 | Авт. выкл. NXB-63S 4P 50А 4.5kA х-ка D (R) | 1291.82 | 1291.82 | шт | Розничная | Под заказ |  | Модульные аппараты распределения электроэнергии | Модульные автоматические выключатели | NXB-63 (S) | 1.2.3.3.15 |  | 0 | 0 | 0 | 0 | 45 | 3 | 3 | 16.78 | 15.66 | 0.027351 | 6941716449247 | 119.45 | 188051
296911 | Авт. выкл. NXB-63S 4P 63А 4.5kA х-ка C (R) | 1165.82 | 1165.82 | шт | Розничная | Склад |  | Модульные аппараты распределения электроэнергии | Модульные автоматические выключатели | NXB-63 (S) | 1.2.3.3.15 |  | 0 | 0 | 0 | 0 | 45 | 3 | 3 | 17.12 | 16 | 0.027351 | 6941716449124 | 107.8 | 188076
296924 | Авт. выкл. NXB-63S 4P 63А 4.5kA х-ка D (R) | 1292.76 | 1292.76 | шт | Розничная | Под заказ |  | Модульные аппараты распределения электроэнергии | Модульные автоматические выключатели | NXB-63 (S) | 1.2.3.3.15 |  | 0 | 0 | 0 | 0 | 45 | 3 | 3 | 17.12 | 16 | 0.027351 | 6941716449254 | 119.53 | 188075
296890 | Авт. выкл. NXB-63S 4P 6А 4.5kA х-ка B (R) | 1275.44 | 1275.44 | шт | Розничная | Под заказ |  | Модульные аппараты распределения электроэнергии | Модульные автоматические выключатели | NXB-63 (S) | 1.2.3.3.15 |  | 0 | 0 | 0 | 0 | 45 | 3 | 3 | 17.07 | 15.95 | 0.027351 | 6941716448912 | 117.93 | 188129
296903 | Авт. выкл. NXB-63S 4P 6А 4.5kA х-ка C (R) | 1207.29 | 1207.29 | шт | Розничная | Под заказ |  | Модульные аппараты распределения электроэнергии | Модульные автоматические выключатели | NXB-63 (S) | 1.2.3.3.15 |  | 0 | 0 | 0 | 0 | 45 | 3 | 3 | 16.84 | 15.73 | 0.027351 | 6941716449049 | 111.63 | 188084
296916 | Авт. выкл. NXB-63S 4P 6А 4.5kA х-ка D (R) | 1342.64 | 1342.64 | шт | Розничная | Под заказ |  | Модульные аппараты распределения электроэнергии | Модульные автоматические выключатели | NXB-63 (S) | 1.2.3.3.15 |  | 0 | 0 | 0 | 0 | 45 | 3 | 3 | 16.84 | 15.73 | 0.027351 | 6941716449179 | 124.15 | 188083
352365 | NBP-63R 1P 10A 15кА 8In (R) | 1905.57 | 1905.57 | шт | Проектная (Smart) | Склад | Новинка | Модульные аппараты распределения электроэнергии | Модульные автоматические выключатели | NBP-63R | 1.2.3.3.16 |  | 0 | 0 | 0 | 0 | 12 | 12 | 1 | 1.44 | 1.13 | 0.01 |  | 125.16
352366 | NBP-63R 1P 16A 15кА 8In (R) | 1905.57 | 1905.57 | шт | Проектная (Smart) | Склад | Новинка | Модульные аппараты распределения электроэнергии | Модульные автоматические выключатели | NBP-63R | 1.2.3.3.16 |  | 0 | 0 | 0 | 0 | 12 | 12 | 1 | 1.44 | 1.13 | 0.01 |  | 125.16
352360 | NBP-63R 1P 1A 15кА 8In (R) | 3193.14 | 3193.14 | шт | Проектная (Smart) | Под заказ | Новинка | Модульные аппараты распределения электроэнергии | Модульные автоматические выключатели | NBP-63R | 1.2.3.3.16 |  | 0 | 0 | 0 | 0 | 12 | 12 | 1 | 1.44 | 1.13 | 0.01 |  | 209.73
352367 | NBP-63R 1P 20A 15кА 8In (R) | 3104.38 | 3104.38 | шт | Проектная (Smart) | Под заказ | Новинка | Модульные аппараты распределения электроэнергии | Модульные автоматические выключатели | NBP-63R | 1.2.3.3.16 |  | 0 | 0 | 0 | 0 | 12 | 12 | 1 | 1.44 | 1.13 | 0.01 |  | 203.9
352369 | NBP-63R 1P 25A 15кА 8In (R) | 2289.69 | 2289.69 | шт | Проектная (Smart) | Под заказ | Новинка | Модульные аппараты распределения электроэнергии | Модульные автоматические выключатели | NBP-63R | 1.2.3.3.16 |  | 0 | 0 | 0 | 0 | 12 | 12 | 1 | 1.44 | 1.13 | 0.01 |  | 150.39
352361 | NBP-63R 1P 2A 15кА 8In (R) | 2289.69 | 2289.69 | шт | Проектная (Smart) | Под заказ | Новинка | Модульные аппараты распределения электроэнергии | Модульные автоматические выключатели | NBP-63R | 1.2.3.3.16 |  | 0 | 0 | 0 | 0 | 12 | 12 | 1 | 1.44 | 1.13 | 0.01 |  | 150.39
352368 | NBP-63R 1P 32A 15кА 8In (R) | 3193.14 | 3193.14 | шт | Проектная (Smart) | Под заказ | Новинка | Модульные аппараты распределения электроэнергии | Модульные автоматические выключатели | NBP-63R | 1.2.3.3.16 |  | 0 | 0 | 0 | 0 | 12 | 12 | 1 | 1.44 | 1.13 | 0.01 |  | 209.73
352362 | NBP-63R 1P 3A 15кА 8In (R) | 3193.14 | 3193.14 | шт | Проектная (Smart) | Под заказ | Новинка | Модульные аппараты распределения электроэнергии | Модульные автоматические выключатели | NBP-63R | 1.2.3.3.16 |  | 0 | 0 | 0 | 0 | 12 | 12 | 1 | 1.44 | 1.13 | 0.01 |  | 209.73
352370 | NBP-63R 1P 40A 15кА 8In (R) | 3902.78 | 3902.78 | шт | Проектная (Smart) | Под заказ | Новинка | Модульные аппараты распределения электроэнергии | Модульные автоматические выключатели | NBP-63R | 1.2.3.3.16 |  | 0 | 0 | 0 | 0 | 12 | 12 | 1 | 1.44 | 1.13 | 0.01 |  | 256.34
352363 | NBP-63R 1P 4A 15кА 8In (R) | 2289.69 | 2289.69 | шт | Проектная (Smart) | Под заказ | Новинка | Модульные аппараты распределения электроэнергии | Модульные автоматические выключатели | NBP-63R | 1.2.3.3.16 |  | 0 | 0 | 0 | 0 | 12 | 12 | 1 | 1.44 | 1.13 | 0.01 |  | 150.39
352372 | NBP-63R 1P 50A 15кА 8In (R) | 5321.9 | 5321.9 | шт | Проектная (Smart) | Под заказ | Новинка | Модульные аппараты распределения электроэнергии | Модульные автоматические выключатели | NBP-63R | 1.2.3.3.16 |  | 0 | 0 | 0 | 0 | 12 | 12 | 1 | 1.44 | 1.13 | 0.01 |  | 349.55
352371 | NBP-63R 1P 63A 15кА 8In (R) | 5617.57 | 5617.57 | шт | Проектная (Smart) | Под заказ | Новинка | Модульные аппараты распределения электроэнергии | Модульные автоматические выключатели | NBP-63R | 1.2.3.3.16 |  | 0 | 0 | 0 | 0 | 12 | 12 | 1 | 1.44 | 1.13 | 0.01 |  | 368.97
352364 | NBP-63R 1P 6A 15кА 8In (R) | 2289.69 | 2289.69 | шт | Проектная (Smart) | Под заказ | Новинка | Модульные аппараты распределения электроэнергии | Модульные автоматические выключатели | NBP-63R | 1.2.3.3.16 |  | 0 | 0 | 0 | 0 | 12 | 12 | 1 | 1.44 | 1.13 | 0.01 |  | 150.39
352376 | NBP-63R 2P 10A 15кА 8In (R) | 5575.4 | 5575.4 | шт | Проектная (Smart) | Под заказ | Новинка | Модульные аппараты распределения электроэнергии | Модульные автоматические выключатели | NBP-63R | 1.2.3.3.16 |  | 0 | 0 | 0 | 0 | 12 | 12 | 1 | 1.44 | 1.13 | 0.01 |  | 366.2
352379 | NBP-63R 2P 16A 15кА 8In (R) | 5068.41 | 5068.41 | шт | Проектная (Smart) | Склад | Новинка | Модульные аппараты распределения электроэнергии | Модульные автоматические выключатели | NBP-63R | 1.2.3.3.16 |  | 0 | 0 | 0 | 0 | 12 | 12 | 1 | 1.44 | 1.13 | 0.01 |  | 332.9
352373 | NBP-63R 2P 1A 15кА 8In (R) | 5241.97 | 5241.97 | шт | Проектная (Smart) | Под заказ | Новинка | Модульные аппараты распределения электроэнергии | Модульные автоматические выключатели | NBP-63R | 1.2.3.3.16 |  | 0 | 0 | 0 | 0 | 12 | 12 | 1 | 1.44 | 1.13 | 0.01 |  | 344.3
352380 | NBP-63R 2P 20A 15кА 8In (R) | 6335.58 | 6335.58 | шт | Проектная (Smart) | Под заказ | Новинка | Модульные аппараты распределения электроэнергии | Модульные автоматические выключатели | NBP-63R | 1.2.3.3.16 |  | 0 | 0 | 0 | 0 | 12 | 12 | 1 | 1.44 | 1.13 | 0.01 |  | 416.13
352381 | NBP-63R 2P 25A 15кА 8In (R) | 6335.58 | 6335.58 | шт | Проектная (Smart) | Под заказ | Новинка | Модульные аппараты распределения электроэнергии | Модульные автоматические выключатели | NBP-63R | 1.2.3.3.16 |  | 0 | 0 | 0 | 0 | 12 | 12 | 1 | 1.44 | 1.13 | 0.01 |  | 416.13
352374 | NBP-63R 2P 2A 15кА 8In (R) | 6589.08 | 6589.08 | шт | Проектная (Smart) | Под заказ | Новинка | Модульные аппараты распределения электроэнергии | Модульные автоматические выключатели | NBP-63R | 1.2.3.3.16 |  | 0 | 0 | 0 | 0 | 12 | 12 | 1 | 1.44 | 1.13 | 0.01 |  | 432.78
352383 | NBP-63R 2P 32A 15кА 8In (R) | 7095.92 | 7095.92 | шт | Проектная (Smart) | Под заказ | Новинка | Модульные аппараты распределения электроэнергии | Модульные автоматические выключатели | NBP-63R | 1.2.3.3.16 |  | 0 | 0 | 0 | 0 | 12 | 12 | 1 | 1.44 | 1.13 | 0.01 |  | 466.07
352378 | NBP-63R 2P 3A 15кА 8In (R) | 6589.08 | 6589.08 | шт | Проектная (Smart) | Под заказ | Новинка | Модульные аппараты распределения электроэнергии | Модульные автоматические выключатели | NBP-63R | 1.2.3.3.16 |  | 0 | 0 | 0 | 0 | 12 | 12 | 1 | 1.44 | 1.13 | 0.01 |  | 432.78
352382 | NBP-63R 2P 40A 15кА 8In (R) | 9123.28 | 9123.28 | шт | Проектная (Smart) | Под заказ | Новинка | Модульные аппараты распределения электроэнергии | Модульные автоматические выключатели | NBP-63R | 1.2.3.3.16 |  | 0 | 0 | 0 | 0 | 12 | 12 | 1 | 1.44 | 1.13 | 0.01 |  | 599.23
352377 | NBP-63R 2P 4A 15кА 8In (R) | 6589.08 | 6589.08 | шт | Проектная (Smart) | Под заказ | Новинка | Модульные аппараты распределения электроэнергии | Модульные автоматические выключатели | NBP-63R | 1.2.3.3.16 |  | 0 | 0 | 0 | 0 | 12 | 12 | 1 | 1.44 | 1.13 | 0.01 |  | 432.78
352385 | NBP-63R 2P 50A 15кА 8In (R) | 12164.32 | 12164.32 | шт | Проектная (Smart) | Под заказ | Новинка | Модульные аппараты распределения электроэнергии | Модульные автоматические выключатели | NBP-63R | 1.2.3.3.16 |  | 0 | 0 | 0 | 0 | 12 | 12 | 1 | 1.44 | 1.13 | 0.01 |  | 798.97
352384 | NBP-63R 2P 63A 15кА 8In (R) | 12671.16 | 12671.16 | шт | Проектная (Smart) | Под заказ | Новинка | Модульные аппараты распределения электроэнергии | Модульные автоматические выключатели | NBP-63R | 1.2.3.3.16 |  | 0 | 0 | 0 | 0 | 12 | 12 | 1 | 1.44 | 1.13 | 0.01 |  | 832.26
352375 | NBP-63R 2P 6A 15кА 8In (R) | 5241.97 | 5241.97 | шт | Проектная (Smart) | Под заказ | Новинка | Модульные аппараты распределения электроэнергии | Модульные автоматические выключатели | NBP-63R | 1.2.3.3.16 |  | 0 | 0 | 0 | 0 | 12 | 12 | 1 | 1.44 | 1.13 | 0.01 |  | 344.3
352391 | NBP-63R 3P 10A 15кА 8In (R) | 6639.32 | 6639.32 | шт | Проектная (Smart) | Склад | Новинка | Модульные аппараты распределения электроэнергии | Модульные автоматические выключатели | NBP-63R | 1.2.3.3.16 |  | 0 | 0 | 0 | 0 | 12 | 12 | 1 | 1.44 | 1.13 | 0.01 |  | 436.08
352392 | NBP-63R 3P 16A 15кА 8In (R) | 6639.32 | 6639.32 | шт | Проектная (Smart) | Склад | Новинка | Модульные аппараты распределения электроэнергии | Модульные автоматические выключатели | NBP-63R | 1.2.3.3.16 |  | 0 | 0 | 0 | 0 | 12 | 12 | 1 | 1.44 | 1.13 | 0.01 |  | 436.08
352386 | NBP-63R 3P 1A 15кА 8In (R) | 7967.25 | 7967.25 | шт | Проектная (Smart) | Склад | Новинка | Модульные аппараты распределения электроэнергии | Модульные автоматические выключатели | NBP-63R | 1.2.3.3.16 |  | 0 | 0 | 0 | 0 | 12 | 12 | 1 | 1.44 | 1.13 | 0.01 |  | 523.3
352393 | NBP-63R 3P 20A 15кА 8In (R) | 7637.47 | 7637.47 | шт | Проектная (Smart) | Склад | Новинка | Модульные аппараты распределения электроэнергии | Модульные автоматические выключатели | NBP-63R | 1.2.3.3.16 |  | 0 | 0 | 0 | 0 | 12 | 12 | 1 | 1.44 | 1.13 | 0.01 |  | 501.64
352394 | NBP-63R 3P 25A 15кА 8In (R) | 7967.25 | 7967.25 | шт | Проектная (Smart) | Склад | Новинка | Модульные аппараты распределения электроэнергии | Модульные автоматические выключатели | NBP-63R | 1.2.3.3.16 |  | 0 | 0 | 0 | 0 | 12 | 12 | 1 | 1.44 | 1.13 | 0.01 |  | 523.3
352388 | NBP-63R 3P 2A 15кА 8In (R) | 12560.33 | 12560.33 | шт | Проектная (Smart) | Под заказ | Новинка | Модульные аппараты распределения электроэнергии | Модульные автоматические выключатели | NBP-63R | 1.2.3.3.16 |  | 0 | 0 | 0 | 0 | 12 | 12 | 1 | 1.44 | 1.13 | 0.01 |  | 824.98
352396 | NBP-63R 3P 32A 15кА 8In (R) | 8302.96 | 8302.96 | шт | Проектная (Smart) | Склад | Новинка | Модульные аппараты распределения электроэнергии | Модульные автоматические выключатели | NBP-63R | 1.2.3.3.16 |  | 0 | 0 | 0 | 0 | 12 | 12 | 1 | 1.44 | 1.13 | 0.01 |  | 545.35
352387 | NBP-63R 3P 3A 15кА 8In (R) | 12560.33 | 12560.33 | шт | Проектная (Smart) | Под заказ | Новинка | Модульные аппараты распределения электроэнергии | Модульные автоматические выключатели | NBP-63R | 1.2.3.3.16 |  | 0 | 0 | 0 | 0 | 12 | 12 | 1 | 1.44 | 1.13 | 0.01 |  | 824.98
352395 | NBP-63R 3P 40A 15кА 8In (R) | 8632.73 | 8632.73 | шт | Проектная (Smart) | Под заказ | Новинка | Модульные аппараты распределения электроэнергии | Модульные автоматические выключатели | NBP-63R | 1.2.3.3.16 |  | 0 | 0 | 0 | 0 | 12 | 12 | 1 | 1.44 | 1.13 | 0.01 |  | 567.01
352389 | NBP-63R 3P 4A 15кА 8In (R) | 12560.33 | 12560.33 | шт | Проектная (Smart) | Под заказ | Новинка | Модульные аппараты распределения электроэнергии | Модульные автоматические выключатели | NBP-63R | 1.2.3.3.16 |  | 0 | 0 | 0 | 0 | 12 | 12 | 1 | 1.44 | 1.13 | 0.01 |  | 824.98
352397 | NBP-63R 3P 50A 15кА 8In (R) | 9966.59 | 9966.59 | шт | Проектная (Smart) | Склад | Новинка | Модульные аппараты распределения электроэнергии | Модульные автоматические выключатели | NBP-63R | 1.2.3.3.16 |  | 0 | 0 | 0 | 0 | 12 | 12 | 1 | 1.44 | 1.13 | 0.01 |  | 654.62
352398 | NBP-63R 3P 63A 15кА 8In (R) | 11291.47 | 11291.47 | шт | Проектная (Smart) | Склад | Новинка | Модульные аппараты распределения электроэнергии | Модульные автоматические выключатели | NBP-63R | 1.2.3.3.16 |  | 0 | 0 | 0 | 0 | 12 | 12 | 1 | 1.44 | 1.13 | 0.01 |  | 741.64
352390 | NBP-63R 3P 6A 15кА 8In (R) | 7967.25 | 7967.25 | шт | Проектная (Smart) | Под заказ | Новинка | Модульные аппараты распределения электроэнергии | Модульные автоматические выключатели | NBP-63R | 1.2.3.3.16 |  | 0 | 0 | 0 | 0 | 12 | 12 | 1 | 1.44 | 1.13 | 0.01 |  | 523.3
352404 | NBP-63R 4P 10A 15кА 8In (R) | 12921.92 | 12921.92 | шт | Проектная (Smart) | Под заказ | Новинка | Модульные аппараты распределения электроэнергии | Модульные автоматические выключатели | NBP-63R | 1.2.3.3.16 |  | 0 | 0 | 0 | 0 | 12 | 12 | 1 | 1.44 | 1.13 | 0.01 |  | 848.73
352405 | NBP-63R 4P 16A 15кА 8In (R) | 11747.16 | 11747.16 | шт | Проектная (Smart) | Под заказ | Новинка | Модульные аппараты распределения электроэнергии | Модульные автоматические выключатели | NBP-63R | 1.2.3.3.16 |  | 0 | 0 | 0 | 0 | 12 | 12 | 1 | 1.44 | 1.13 | 0.01 |  | 771.57
352399 | NBP-63R 4P 1A 15кА 8In (R) | 14684.06 | 14684.06 | шт | Проектная (Smart) | Под заказ | Новинка | Модульные аппараты распределения электроэнергии | Модульные автоматические выключатели | NBP-63R | 1.2.3.3.16 |  | 0 | 0 | 0 | 0 | 12 | 12 | 1 | 1.44 | 1.13 | 0.01 |  | 964.47
352406 | NBP-63R 4P 20A 15кА 8In (R) | 13509.3 | 13509.3 | шт | Проектная (Smart) | Под заказ | Новинка | Модульные аппараты распределения электроэнергии | Модульные автоматические выключатели | NBP-63R | 1.2.3.3.16 |  | 0 | 0 | 0 | 0 | 12 | 12 | 1 | 1.44 | 1.13 | 0.01 |  | 887.31
352407 | NBP-63R 4P 25A 15кА 8In (R) | 15271.44 | 15271.44 | шт | Проектная (Smart) | Под заказ | Новинка | Модульные аппараты распределения электроэнергии | Модульные автоматические выключатели | NBP-63R | 1.2.3.3.16 |  | 0 | 0 | 0 | 0 | 12 | 12 | 1 | 1.44 | 1.13 | 0.01 |  | 1003.05
352401 | NBP-63R 4P 2A 15кА 8In (R) | 14684.06 | 14684.06 | шт | Проектная (Smart) | Под заказ | Новинка | Модульные аппараты распределения электроэнергии | Модульные автоматические выключатели | NBP-63R | 1.2.3.3.16 |  | 0 | 0 | 0 | 0 | 12 | 12 | 1 | 1.44 | 1.13 | 0.01 |  | 964.47
352408 | NBP-63R 4P 32A 15кА 8In (R) | 15271.44 | 15271.44 | шт | Проектная (Smart) | Под заказ | Новинка | Модульные аппараты распределения электроэнергии | Модульные автоматические выключатели | NBP-63R | 1.2.3.3.16 |  | 0 | 0 | 0 | 0 | 12 | 12 | 1 | 1.44 | 1.13 | 0.01 |  | 1003.05
352402 | NBP-63R 4P 3A 15кА 8In (R) | 14684.06 | 14684.06 | шт | Проектная (Smart) | Под заказ | Новинка | Модульные аппараты распределения электроэнергии | Модульные автоматические выключатели | NBP-63R | 1.2.3.3.16 |  | 0 | 0 | 0 | 0 | 12 | 12 | 1 | 1.44 | 1.13 | 0.01 |  | 964.47
352411 | NBP-63R 4P 40A 15кА 8In (R) | 17033.43 | 17033.43 | шт | Проектная (Smart) | Под заказ | Новинка | Модульные аппараты распределения электроэнергии | Модульные автоматические выключатели | NBP-63R | 1.2.3.3.16 |  | 0 | 0 | 0 | 0 | 12 | 12 | 1 | 1.44 | 1.13 | 0.01 |  | 1118.78
352400 | NBP-63R 4P 4A 15кА 8In (R) | 14684.06 | 14684.06 | шт | Проектная (Smart) | Под заказ | Новинка | Модульные аппараты распределения электроэнергии | Модульные автоматические выключатели | NBP-63R | 1.2.3.3.16 |  | 0 | 0 | 0 | 0 | 12 | 12 | 1 | 1.44 | 1.13 | 0.01 |  | 964.47
352410 | NBP-63R 4P 50A 15кА 8In (R) | 23494.46 | 23494.46 | шт | Проектная (Smart) | Под заказ | Новинка | Модульные аппараты распределения электроэнергии | Модульные автоматические выключатели | NBP-63R | 1.2.3.3.16 |  | 0 | 0 | 0 | 0 | 12 | 12 | 1 | 1.44 | 1.13 | 0.01 |  | 1543.15
352409 | NBP-63R 4P 63A 15кА 8In (R) | 25843.83 | 25843.83 | шт | Проектная (Smart) | Под заказ | Новинка | Модульные аппараты распределения электроэнергии | Модульные автоматические выключатели | NBP-63R | 1.2.3.3.16 |  | 0 | 0 | 0 | 0 | 12 | 12 | 1 | 1.44 | 1.13 | 0.01 |  | 1697.46
352403 | NBP-63R 4P 6A 15кА 8In (R) | 14684.06 | 14684.06 | шт | Проектная (Smart) | Под заказ | Новинка | Модульные аппараты распределения электроэнергии | Модульные автоматические выключатели | NBP-63R | 1.2.3.3.16 |  | 0 | 0 | 0 | 0 | 12 | 12 | 1 | 1.44 | 1.13 | 0.01 |  | 964.47
158999 | Вспомогательный контакт AX-1 для DZ158 (R) | 918.86 | 918.86 | шт | Промышленная | Склад |  | Модульные аппараты распределения электроэнергии | Модульные автоматические выключатели | DZ158 Аксессуары | 1.2.3.3.2 |  | 0 | 0 | 0 | 0 | 180 | 12 | 12 | 8.4 | 7.2 | 0.027351 | 6925808301323 | 84.96
814991 | Вспомогательный контакт AX-X1 для NXB-63 (R) | 499.38 | 499.38 | шт | Промышленная | Склад |  | Модульные аппараты распределения электроэнергии | Модульные автоматические выключатели | NB, NXB Аксессуары | 1.2.3.3.5 |  | 0 | 0 | 0 | 0 | 180 | 12 | 4 | 6.18 | 4.86 | 0.027351 | 6901800838661 | 46.17
184994 | Вспомогательный контакт XF9 для NB1 (R) | 756.32 | 756.32 | шт | Промышленная | Склад |  | Модульные аппараты распределения электроэнергии | Модульные автоматические выключатели | NB, NXB Аксессуары | 1.2.3.3.5 |  | 0 | 0 | 0 | 0 | 210 | 14 | 14 | 7.8 | 6.3 | 0.027868 | 6925808301330 | 69.93
184985 | Независимый расцепитель S9 AC/DC 24В для NB1 (R) | 1381.49 | 1381.49 | шт | Промышленная | Под заказ |  | Модульные аппараты распределения электроэнергии | Модульные автоматические выключатели | NB, NXB Аксессуары | 1.2.3.3.5 |  | 0 | 0 | 0 | 0 | 135 | 9 | 1 | 15.56 | 14.18 | 0.027868 | 6925808301200 | 127.74
184963 | Независимый расцепитель S9 AC/DC 12В для NB1 (R) | 537.05 | 537.05 | шт | Промышленная | Под заказ |  | Модульные аппараты распределения электроэнергии | Модульные автоматические выключатели | NB, NXB Аксессуары | 1.2.3.3.5 |  | 0 | 0 | 0 | 0 | 135 | 9 | 9 | 15.56 | 14.18 | 0.027868 | 6901800809487 | 41.04
814989 | Независимый расцепитель SHT-X1 AC 230/400В для NXB-63 | 762.72 | 762.72 | шт | Промышленная | Склад |  | Модульные аппараты распределения электроэнергии | Модульные автоматические выключатели | NB, NXB Аксессуары | 1.2.3.3.5 |  | 0 | 0 | 0 | 0 | 120 | 8 | 8 | 7.38 | 6.12 | 0.027351 | 6901800838562 | 70.52
814988 | Независимый расцепитель SHT-X1 AC/DC 24/48В для NXB-63 | 723.14 | 723.14 | шт | Промышленная | Склад |  | Модульные аппараты распределения электроэнергии | Модульные автоматические выключатели | NB, NXB Аксессуары | 1.2.3.3.5 |  | 0 | 0 | 0 | 0 | 120 | 8 | 8 | 7.38 | 6.12 | 0.027351 | 6901800838579 | 66.86
184986 | Независимый расцепительS9 для NB1 (R) | 1381.49 | 1381.49 | шт | Промышленная | Склад |  | Модульные аппараты распределения электроэнергии | Модульные автоматические выключатели | NB, NXB Аксессуары | 1.2.3.3.5 |  | 0 | 0 | 0 | 0 | 135 | 9 | 3 | 15.56 | 14.18 | 0.027868 | 6925808301217 | 127.74
814985 | Расцепитель максимального /минимального напряжения OUVT-X1 для NXB-63 (R) | 1401.44 | 1401.44 | шт | Промышленная | Склад |  | Модульные аппараты распределения электроэнергии | Модульные автоматические выключатели | NB, NXB Аксессуары | 1.2.3.3.5 |  | 0 | 0 | 0 | 0 | 120 | 8 | 8 | 7.5 | 6.24 | 0.027351 | 6901800838647 | 129.58
814986 | Расцепитель максимального напряжения OVT-X1 для NXB-63 (R) | 1220.1 | 1220.1 | шт | Промышленная | Под заказ |  | Модульные аппараты распределения электроэнергии | Модульные автоматические выключатели | NB, NXB Аксессуары | 1.2.3.3.5 |  | 0 | 0 | 0 | 0 | 120 | 8 | 8 | 7.38 | 6.12 | 0.027351 | 6901800838623 | 112.82
814987 | Расцепитель минимального напряжения UVT-X1 для NXB-63 (R) | 1428.21 | 1428.21 | шт | Промышленная | Склад |  | Модульные аппараты распределения электроэнергии | Модульные автоматические выключатели | NB, NXB Аксессуары | 1.2.3.3.5 |  | 0 | 0 | 0 | 0 | 120 | 8 | 8 | 7.5 | 6.24 | 0.027351 | 6901800838609 | 132.06
184974 | Расцепитель минимального напряжения V9 для NB1, AC230V( электронный) (R) | 2099.48 | 2099.48 | шт | Промышленная | Склад |  | Модульные аппараты распределения электроэнергии | Модульные автоматические выключатели | NB, NXB Аксессуары | 1.2.3.3.5 |  | 0 | 0 | 0 | 0 | 135 | 9 | 3 | 9.5 | 8.1 | 0.027868 | 6925808301231 | 194.13
814990 | Сигнальный вспомогательный контакт AL-X1 для NXB-63 (R) | 512.19 | 512.19 | шт | Промышленная | Склад |  | Модульные аппараты распределения электроэнергии | Модульные автоматические выключатели | NB, NXB Аксессуары | 1.2.3.3.5 |  | 0 | 0 | 0 | 0 | 180 | 12 | 4 | 6.36 | 5.04 | 0.027351 | 6901800838685 | 47.36
184996 | Сигнальный контакт XF9J для NB1 (R) | 789.08 | 789.08 | шт | Промышленная | Склад |  | Модульные аппараты распределения электроэнергии | Модульные автоматические выключатели | NB, NXB Аксессуары | 1.2.3.3.5 |  | 0 | 0 | 0 | 0 | 210 | 14 | 7 | 7.8 | 6.3 | 0.027868 | 6925808301347 | 72.96
811012 | Шина соединительная типа FORK 1P , 100А, L=1000мм (R) | 1361.64 | 1361.64 | шт | Промышленная | Под заказ |  | Модульные аппараты распределения электроэнергии | Модульные автоматические выключатели | NB, NXB Аксессуары | 1.2.3.3.5 |  | 0 | 0 | 0 | 0 | 60 | 20 | 5 | 15.65 | 15 | 0.01 | 6901800516880 | 125.9
811008 | Шина соединительная типа FORK 1P , 63А, L=1000мм (R) | 1157.21 | 1157.21 | шт | Промышленная | Склад |  | Модульные аппараты распределения электроэнергии | Модульные автоматические выключатели | NB, NXB Аксессуары | 1.2.3.3.5 |  | 0 | 0 | 0 | 0 | 100 | 20 | 5 | 20.65 | 20 | 0.002 | 6901800516842 | 107
811013 | Шина соединительная типа FORK 2P , 100А, L=1000мм (R) | 2611.88 | 2611.88 | шт | Промышленная | Под заказ |  | Модульные аппараты распределения электроэнергии | Модульные автоматические выключатели | NB, NXB Аксессуары | 1.2.3.3.5 |  | 0 | 0 | 0 | 0 | 30 | 5 | 5 | 16.65 | 16 | 0.011 | 6901800516897 | 241.5
811009 | Шина соединительная типа FORK 2P , 63А, L=1000мм (R) | 1894.1 | 1894.1 | шт | Промышленная | Под заказ |  | Модульные аппараты распределения электроэнергии | Модульные автоматические выключатели | NB, NXB Аксессуары | 1.2.3.3.5 |  | 0 | 0 | 0 | 0 | 50 | 5 | 5 | 17.65 | 17 | 0.013 | 6901800516859 | 175.14
811014 | Шина соединительная типа FORK 3P , 100А, L=1000мм (R) | 3767.93 | 3767.93 | шт | Промышленная | Под заказ |  | Модульные аппараты распределения электроэнергии | Модульные автоматические выключатели | NB, NXB Аксессуары | 1.2.3.3.5 |  | 0 | 0 | 0 | 0 | 20 | 5 | 5 | 15.05 | 14.4 | 0.011 | 6901800516903 | 348.4
811010 | Шина соединительная типа FORK 3P , 63А, L=1000мм (R) | 2828.39 | 2828.39 | шт | Промышленная | Склад |  | Модульные аппараты распределения электроэнергии | Модульные автоматические выключатели | NB, NXB Аксессуары | 1.2.3.3.5 |  | 0 | 0 | 0 | 0 | 40 | 5 | 5 | 19.35 | 18.7 | 0.002 | 6901800516866 | 261.52
811015 | Шина соединительная типа FORK 4P , 100А, L=1000мм (R) | 5185.95 | 5185.95 | шт | Промышленная | Под заказ |  | Модульные аппараты распределения электроэнергии | Модульные автоматические выключатели | NB, NXB Аксессуары | 1.2.3.3.5 |  | 0 | 0 | 0 | 0 | 20 | 5 | 5 | 19.65 | 19 | 0.012 | 6901800516910 | 479.51
811011 | Шина соединительная типа FORK 4P , 63А, L=1000мм (R) | 4013.73 | 4013.73 | шт | Промышленная | Под заказ |  | Модульные аппараты распределения электроэнергии | Модульные автоматические выключатели | NB, NXB Аксессуары | 1.2.3.3.5 |  | 0 | 0 | 0 | 0 | 30 | 5 | 5 | 19.65 | 19 | 0.014 | 6901800516873 | 371.13
811004 | Шина соединительная типа PIN 1P , 100А, L=1000мм (R) | 1261.16 | 1261.16 | шт | Промышленная | Склад |  | Модульные аппараты распределения электроэнергии | Модульные автоматические выключатели | NB, NXB Аксессуары | 1.2.3.3.5 |  | 0 | 0 | 0 | 0 | 60 | 20 | 5 | 14.85 | 14.2 | 0.01 | 6901800516804 | 116.61
811000 | Шина соединительная типа PIN 1P , 63А, L=1000мм (R) | 914.45 | 914.45 | шт | Промышленная | Склад |  | Модульные аппараты распределения электроэнергии | Модульные автоматические выключатели | NB, NXB Аксессуары | 1.2.3.3.5 |  | 0 | 0 | 0 | 0 | 100 | 20 | 5 | 20.65 | 20 | 0.015 | 6901800516767 | 84.55
811005 | Шина соединительная типа PIN 2P , 100А, L=1000мм (R) | 3017.49 | 3017.49 | шт | Промышленная | Склад |  | Модульные аппараты распределения электроэнергии | Модульные автоматические выключатели | NB, NXB Аксессуары | 1.2.3.3.5 |  | 0 | 0 | 0 | 0 | 30 | 5 | 5 | 16.65 | 16 | 0.011 | 6901800516811 | 279.01
811001 | Шина соединительная типа PIN 2P , 63А, L=1000мм (R) | 1859.21 | 1859.21 | шт | Промышленная | Склад |  | Модульные аппараты распределения электроэнергии | Модульные автоматические выключатели | NB, NXB Аксессуары | 1.2.3.3.5 |  | 0 | 0 | 0 | 0 | 50 | 5 | 5 | 16.65 | 16 | 0.013 | 6901800516774 | 169.14
811006 | Шина соединительная типа PIN 3P , 100А, L=1000мм (R) | 3839.54 | 3839.54 | шт | Промышленная | Склад |  | Модульные аппараты распределения электроэнергии | Модульные автоматические выключатели | NB, NXB Аксессуары | 1.2.3.3.5 |  | 0 | 0 | 0 | 0 | 20 | 5 | 5 | 14.75 | 14.1 | 0.011 | 6901800516828 | 355.02
811002 | Шина соединительная типа PIN 3P , 63А, L=1000мм (R) | 2672.04 | 2672.04 | шт | Промышленная | Склад |  | Модульные аппараты распределения электроэнергии | Модульные автоматические выключатели | NB, NXB Аксессуары | 1.2.3.3.5 |  | 0 | 0 | 0 | 0 | 40 | 5 | 5 | 17.65 | 17 | 0.014 | 6901800516781 | 247.07
811007 | Шина соединительная типа PIN 4P , 100А, L=1000мм (R) | 5052.18 | 5052.18 | шт | Промышленная | Под заказ |  | Модульные аппараты распределения электроэнергии | Модульные автоматические выключатели | NB, NXB Аксессуары | 1.2.3.3.5 |  | 0 | 0 | 0 | 0 | 20 | 5 | 5 | 18.65 | 18 | 0.012 | 6901800516835 | 467.15
811003 | Шина соединительная типа PIN 4P , 63А, L=1000мм (R) | 3754.7 | 3754.7 | шт | Промышленная | Под заказ |  | Модульные аппараты распределения электроэнергии | Модульные автоматические выключатели | NB, NXB Аксессуары | 1.2.3.3.5 |  | 0 | 0 | 0 | 0 | 30 | 5 | 5 | 19.25 | 18.6 | 0.014 | 6901800516798 | 347.17
182704 | Авт. выкл. NB1-63DC 1P 10A 6кА х-ка C 250В DC (R) | 990.05 | 990.05 | шт | Промышленная | Склад |  | Модульные аппараты распределения электроэнергии | Модульные автоматические выключатели | NB1-63 DC | 1.2.3.3.7 |  | 0 | 0 | 0 | 0 | 180 | 12 | 12 | 21.34 | 19.8 | 0.027868 | 6925808366728 | 91.54
182705 | Авт. выкл. NB1-63DC 1P 13A 6кА х-ка C 250В DC (R) | 990.05 | 990.05 | шт | Промышленная | Под заказ |  | Модульные аппараты распределения электроэнергии | Модульные автоматические выключатели | NB1-63 DC | 1.2.3.3.7 |  | 0 | 0 | 0 | 0 | 180 | 12 | 12 | 21.34 | 19.8 | 0.027868 | 6925808366735 | 91.54
182706 | Авт. выкл. NB1-63DC 1P 16A 6кА х-ка C 250В DC (R) | 1000.44 | 1000.44 | шт | Промышленная | Склад |  | Модульные аппараты распределения электроэнергии | Модульные автоматические выключатели | NB1-63 DC | 1.2.3.3.7 |  | 0 | 0 | 0 | 0 | 180 | 12 | 12 | 21.34 | 19.8 | 0.027868 | 6925808366742 | 92.5
182699 | Авт. выкл. NB1-63DC 1P 1A 6кА х-ка C 250В DC (R) | 1164.66 | 1164.66 | шт | Промышленная | Склад |  | Модульные аппараты распределения электроэнергии | Модульные автоматические выключатели | NB1-63 DC | 1.2.3.3.7 |  | 0 | 0 | 0 | 0 | 180 | 12 | 12 | 21.34 | 19.8 | 0.027868 | 6925808366674 | 107.69
182707 | Авт. выкл. NB1-63DC 1P 20A 6кА х-ка C 250В DC (R) | 1010.52 | 1010.52 | шт | Промышленная | Склад |  | Модульные аппараты распределения электроэнергии | Модульные автоматические выключатели | NB1-63 DC | 1.2.3.3.7 |  | 0 | 0 | 0 | 0 | 180 | 12 | 12 | 21.34 | 19.8 | 0.027868 | 6925808366759 | 93.44
182708 | Авт. выкл. NB1-63DC 1P 25A 6кА х-ка C 250В DC (R) | 1026.59 | 1026.59 | шт | Промышленная | Склад |  | Модульные аппараты распределения электроэнергии | Модульные автоматические выключатели | NB1-63 DC | 1.2.3.3.7 |  | 0 | 0 | 0 | 0 | 180 | 12 | 12 | 21.34 | 19.8 | 0.027868 | 6925808366766 | 94.92
182700 | Авт. выкл. NB1-63DC 1P 2A 6кА х-ка C 250В DC (R) | 1082.76 | 1082.76 | шт | Промышленная | Под заказ |  | Модульные аппараты распределения электроэнергии | Модульные автоматические выключатели | NB1-63 DC | 1.2.3.3.7 |  | 0 | 0 | 0 | 0 | 180 | 12 | 12 | 21.34 | 19.8 | 0.027868 | 6925808366681 | 100.12
182709 | Авт. выкл. NB1-63DC 1P 32A 6кА х-ка C 250В DC (R) | 1044.75 | 1044.75 | шт | Промышленная | Склад |  | Модульные аппараты распределения электроэнергии | Модульные автоматические выключатели | NB1-63 DC | 1.2.3.3.7 |  | 0 | 0 | 0 | 0 | 180 | 12 | 12 | 21.34 | 19.8 | 0.027868 | 6925808366773 | 96.6
182701 | Авт. выкл. NB1-63DC 1P 3A 6кА х-ка C 250В DC (R) | 1074.78 | 1074.78 | шт | Промышленная | Склад |  | Модульные аппараты распределения электроэнергии | Модульные автоматические выключатели | NB1-63 DC | 1.2.3.3.7 |  | 0 | 0 | 0 | 0 | 180 | 12 | 12 | 21.34 | 19.8 | 0.027868 | 6925808366698 | 99.38
182710 | Авт. выкл. NB1-63DC 1P 40A 6кА х-ка C 250В DC (R) | 1074.05 | 1074.05 | шт | Промышленная | Склад |  | Модульные аппараты распределения электроэнергии | Модульные автоматические выключатели | NB1-63 DC | 1.2.3.3.7 |  | 0 | 0 | 0 | 0 | 180 | 12 | 12 | 21.34 | 19.8 | 0.027868 | 6925808366780 | 99.31
182702 | Авт. выкл. NB1-63DC 1P 4A 6кА х-ка C 250В DC (R) | 1081.82 | 1081.82 | шт | Промышленная | Склад |  | Модульные аппараты распределения электроэнергии | Модульные автоматические выключатели | NB1-63 DC | 1.2.3.3.7 |  | 0 | 0 | 0 | 0 | 180 | 12 | 12 | 21.34 | 19.8 | 0.027868 | 6925808366704 | 100.03
182711 | Авт. выкл. NB1-63DC 1P 50A 6кА х-ка C 250В DC (R) | 1128.23 | 1128.23 | шт | Промышленная | Склад |  | Модульные аппараты распределения электроэнергии | Модульные автоматические выключатели | NB1-63 DC | 1.2.3.3.7 |  | 0 | 0 | 0 | 0 | 180 | 12 | 12 | 21.34 | 19.8 | 0.027868 | 6925808366797 | 104.32
182712 | Авт. выкл. NB1-63DC 1P 63A 6кА х-ка C 250В DC (R) | 1150.17 | 1150.17 | шт | Промышленная | Под заказ |  | Модульные аппараты распределения электроэнергии | Модульные автоматические выключатели | NB1-63 DC | 1.2.3.3.7 |  | 0 | 0 | 0 | 0 | 180 | 12 | 12 | 23.14 | 21.6 | 0.027868 | 6925808366803 | 106.35
182703 | Авт. выкл. NB1-63DC 1P 6A 6кА х-ка C 250В DC (R) | 1009.16 | 1009.16 | шт | Промышленная | Под заказ |  | Модульные аппараты распределения электроэнергии | Модульные автоматические выключатели | NB1-63 DC | 1.2.3.3.7 |  | 0 | 0 | 0 | 0 | 180 | 12 | 12 | 21.34 | 19.8 | 0.027868 | 6925808366711 | 93.31
182718 | Авт. выкл. NB1-63DC 2P 10A 6кА х-ка C 500В DC (R) | 2007.92 | 2007.92 | шт | Промышленная | Склад |  | Модульные аппараты распределения электроэнергии | Модульные автоматические выключатели | NB1-63 DC | 1.2.3.3.7 |  | 0 | 0 | 0 | 0 | 90 | 6 | 6 | 21.34 | 19.8 | 0.027868 | 6925808366865 | 185.66
182719 | Авт. выкл. NB1-63DC 2P 13A 6кА х-ка C 500В DC (R) | 2007.92 | 2007.92 | шт | Промышленная | Склад |  | Модульные аппараты распределения электроэнергии | Модульные автоматические выключатели | NB1-63 DC | 1.2.3.3.7 |  | 0 | 0 | 0 | 0 | 90 | 6 | 6 | 21.34 | 19.8 | 0.027868 | 6925808366872 | 185.66
182720 | Авт. выкл. NB1-63DC 2P 16A 6кА х-ка C 500В DC (R) | 2029.02 | 2029.02 | шт | Промышленная | Склад |  | Модульные аппараты распределения электроэнергии | Модульные автоматические выключатели | NB1-63 DC | 1.2.3.3.7 |  | 0 | 0 | 0 | 0 | 90 | 6 | 6 | 21.34 | 19.8 | 0.027868 | 6925808366889 | 187.61
182713 | Авт. выкл. NB1-63DC 2P 1A 6кА х-ка C 500В DC (R) | 2266.01 | 2266.01 | шт | Промышленная | Склад |  | Модульные аппараты распределения электроэнергии | Модульные автоматические выключатели | NB1-63 DC | 1.2.3.3.7 |  | 0 | 0 | 0 | 0 | 90 | 6 | 6 | 21.34 | 19.8 | 0.027868 | 6925808366810 | 209.52
182721 | Авт. выкл. NB1-63DC 2P 20A 6кА х-ка C 500В DC (R) | 2052.12 | 2052.12 | шт | Промышленная | Склад |  | Модульные аппараты распределения электроэнергии | Модульные автоматические выключатели | NB1-63 DC | 1.2.3.3.7 |  | 0 | 0 | 0 | 0 | 90 | 6 | 6 | 22.24 | 20.7 | 0.027868 | 6925808366896 | 189.75
182722 | Авт. выкл. NB1-63DC 2P 25A 6кА х-ка C 500В DC (R) | 2083.2 | 2083.2 | шт | Промышленная | Склад |  | Модульные аппараты распределения электроэнергии | Модульные автоматические выключатели | NB1-63 DC | 1.2.3.3.7 |  | 0 | 0 | 0 | 0 | 90 | 6 | 6 | 22.24 | 20.7 | 0.027868 | 6925808366902 | 192.62
182714 | Авт. выкл. NB1-63DC 2P 2A 6кА х-ка C 500В DC (R) | 2245.64 | 2245.64 | шт | Промышленная | Склад |  | Модульные аппараты распределения электроэнергии | Модульные автоматические выключатели | NB1-63 DC | 1.2.3.3.7 |  | 0 | 0 | 0 | 0 | 90 | 6 | 6 | 21.34 | 19.8 | 0.027868 | 6925808366827 | 207.64
182723 | Авт. выкл. NB1-63DC 2P 32A 6кА х-ка C 500В DC (R) | 2088.98 | 2088.98 | шт | Промышленная | Склад |  | Модульные аппараты распределения электроэнергии | Модульные автоматические выключатели | NB1-63 DC | 1.2.3.3.7 |  | 0 | 0 | 0 | 0 | 90 | 6 | 6 | 22.24 | 20.7 | 0.027868 | 6925808366919 | 193.16
182715 | Авт. выкл. NB1-63DC 2P 3A 6кА х-ка C 500В DC (R) | 2224.22 | 2224.22 | шт | Промышленная | Склад |  | Модульные аппараты распределения электроэнергии | Модульные автоматические выключатели | NB1-63 DC | 1.2.3.3.7 |  | 0 | 0 | 0 | 0 | 90 | 6 | 6 | 21.34 | 19.8 | 0.027868 | 6925808366834 | 205.66
182724 | Авт. выкл. NB1-63DC 2P 40A 6кА х-ка C 500В DC (R) | 2222.33 | 2222.33 | шт | Промышленная | Склад |  | Модульные аппараты распределения электроэнергии | Модульные автоматические выключатели | NB1-63 DC | 1.2.3.3.7 |  | 0 | 0 | 0 | 0 | 90 | 6 | 6 | 22.24 | 20.7 | 0.027868 | 6925808366926 | 205.49
182716 | Авт. выкл. NB1-63DC 2P 4A 6кА х-ка C 500В DC (R) | 2242.07 | 2242.07 | шт | Промышленная | Склад |  | Модульные аппараты распределения электроэнергии | Модульные автоматические выключатели | NB1-63 DC | 1.2.3.3.7 |  | 0 | 0 | 0 | 0 | 90 | 6 | 6 | 22.24 | 20.7 | 0.027868 | 6925808366841 | 207.31
182725 | Авт. выкл. NB1-63DC 2P 50A 6кА х-ка C 500В DC (R) | 2180.54 | 2180.54 | шт | Промышленная | Склад |  | Модульные аппараты распределения электроэнергии | Модульные автоматические выключатели | NB1-63 DC | 1.2.3.3.7 |  | 0 | 0 | 0 | 0 | 90 | 6 | 6 | 22.24 | 20.7 | 0.027868 | 6925808366933 | 201.62
182726 | Авт. выкл. NB1-63DC 2P 63A 6кА х-ка C 500В DC (R) | 2221.38 | 2221.38 | шт | Промышленная | Под заказ |  | Модульные аппараты распределения электроэнергии | Модульные автоматические выключатели | NB1-63 DC | 1.2.3.3.7 |  | 0 | 0 | 0 | 0 | 90 | 6 | 6 | 22.24 | 20.7 | 0.027868 | 6925808366940 | 205.4
182717 | Авт. выкл. NB1-63DC 2P 6A 6кА х-ка C 500В DC (R) | 2075.33 | 2075.33 | шт | Промышленная | Склад |  | Модульные аппараты распределения электроэнергии | Модульные автоматические выключатели | NB1-63 DC | 1.2.3.3.7 |  | 0 | 0 | 0 | 0 | 90 | 6 | 6 | 22.24 | 20.7 | 0.027868 | 6925808366858 | 191.89
182732 | Авт. выкл. пос.тока NB1-63DC 4P C10A DC1000В 6kA (R) | 3966.8 | 3966.8 | шт | Промышленная | Под заказ |  | Модульные аппараты распределения электроэнергии | Модульные автоматические выключатели | NB1-63 DC | 1.2.3.3.7 |  | 0 | 0 | 0 | 0 | 45 | 3 | 3 | 21.78 | 20.25 | 0.027868 | 6925808367008 | 366.79
182733 | Авт. выкл. пос.тока NB1-63DC 4P C13A DC1000В 6kA (R) | 3966.8 | 3966.8 | шт | Промышленная | Под заказ |  | Модульные аппараты распределения электроэнергии | Модульные автоматические выключатели | NB1-63 DC | 1.2.3.3.7 |  | 0 | 0 | 0 | 0 | 45 | 3 | 3 | 21.78 | 20.25 | 0.027868 | 6925808367015 | 366.79
182734 | Авт. выкл. пос.тока NB1-63DC 4P C16A DC1000В 6kA (R) | 4006.49 | 4006.49 | шт | Промышленная | Под заказ |  | Модульные аппараты распределения электроэнергии | Модульные автоматические выключатели | NB1-63 DC | 1.2.3.3.7 |  | 0 | 0 | 0 | 0 | 45 | 3 | 3 | 21.78 | 20.25 | 0.027868 | 6925808367022 | 370.46
182727 | Авт. выкл. пос.тока NB1-63DC 4P C1A DC500В 6kA (R) | 4388.27 | 4388.27 | шт | Промышленная | Под заказ |  | Модульные аппараты распределения электроэнергии | Модульные автоматические выключатели | NB1-63 DC | 1.2.3.3.7 |  | 0 | 0 | 0 | 0 | 45 | 3 | 3 | 21.78 | 20.25 | 0.027868 | 6925808366957 | 405.76
182735 | Авт. выкл. пос.тока NB1-63DC 4P C20A DC1000В 6kA (R) | 4056.68 | 4056.68 | шт | Промышленная | Под заказ |  | Модульные аппараты распределения электроэнергии | Модульные автоматические выключатели | NB1-63 DC | 1.2.3.3.7 |  | 0 | 0 | 0 | 0 | 45 | 3 | 3 | 21.78 | 20.25 | 0.027868 | 6925808367039 | 375.1
182736 | Авт. выкл. пос.тока NB1-63DC 4P C25A DC1000В 6kA (R) | 4118 | 4118 | шт | Промышленная | Под заказ |  | Модульные аппараты распределения электроэнергии | Модульные автоматические выключатели | NB1-63 DC | 1.2.3.3.7 |  | 0 | 0 | 0 | 0 | 45 | 3 | 3 | 21.78 | 20.25 | 0.027868 | 6925808367046 | 380.77
182728 | Авт. выкл. пос.тока NB1-63DC 4P C2A DC500В 6kA (R) | 4351.41 | 4351.41 | шт | Промышленная | Под заказ |  | Модульные аппараты распределения электроэнергии | Модульные автоматические выключатели | NB1-63 DC | 1.2.3.3.7 |  | 0 | 0 | 0 | 0 | 45 | 3 | 3 | 21.78 | 20.25 | 0.027868 | 6925808366964 | 402.35
182737 | Авт. выкл. пос.тока NB1-63DC 4P C32A DC1000В 6kA (R) | 4130.6 | 4130.6 | шт | Промышленная | Под заказ |  | Модульные аппараты распределения электроэнергии | Модульные автоматические выключатели | NB1-63 DC | 1.2.3.3.7 |  | 0 | 0 | 0 | 0 | 45 | 3 | 3 | 22.24 | 20.7 | 0.027868 | 6925808367053 | 381.93
182729 | Авт. выкл. пос.тока NB1-63DC 4P C3A DC1000В 6kA (R) | 4310.88 | 4310.88 | шт | Промышленная | Под заказ |  | Модульные аппараты распределения электроэнергии | Модульные автоматические выключатели | NB1-63 DC | 1.2.3.3.7 |  | 0 | 0 | 0 | 0 | 45 | 3 | 3 | 21.78 | 20.25 | 0.027868 | 6925808366971 | 398.6
182738 | Авт. выкл. пос.тока NB1-63DC 4P C40A DC1000В 6kA (R) | 4301.01 | 4301.01 | шт | Промышленная | Под заказ |  | Модульные аппараты распределения электроэнергии | Модульные автоматические выключатели | NB1-63 DC | 1.2.3.3.7 |  | 0 | 0 | 0 | 0 | 45 | 3 | 3 | 22.24 | 20.7 | 0.027868 | 6925808367060 | 397.69
182730 | Авт. выкл. пос.тока NB1-63DC 4P C4A DC1000В 6kA (R) | 4344.59 | 4344.59 | шт | Промышленная | Под заказ |  | Модульные аппараты распределения электроэнергии | Модульные автоматические выключатели | NB1-63 DC | 1.2.3.3.7 |  | 0 | 0 | 0 | 0 | 45 | 3 | 3 | 21.78 | 20.25 | 0.027868 | 6925808366988 | 401.72
182739 | Авт. выкл. пос.тока NB1-63DC 4P C50A DC1000В 6kA (R) | 4595.85 | 4595.85 | шт | Промышленная | Под заказ |  | Модульные аппараты распределения электроэнергии | Модульные автоматические выключатели | NB1-63 DC | 1.2.3.3.7 |  | 0 | 0 | 0 | 0 | 45 | 3 | 3 | 22.24 | 20.7 | 0.027868 | 6925808367077 | 424.95
182740 | Авт. выкл. пос.тока NB1-63DC 4P C63A DC1000В 6kA (R) | 4680.8 | 4680.8 | шт | Промышленная | Под заказ |  | Модульные аппараты распределения электроэнергии | Модульные автоматические выключатели | NB1-63 DC | 1.2.3.3.7 |  | 0 | 0 | 0 | 0 | 45 | 3 | 3 | 22.24 | 20.7 | 0.027868 | 6925808367084 | 432.81
182731 | Авт. выкл. пос.тока NB1-63DC 4P C6A DC1000В 6kA (R) | 4383.86 | 4383.86 | шт | Промышленная | Под заказ |  | Модульные аппараты распределения электроэнергии | Модульные автоматические выключатели | NB1-63 DC | 1.2.3.3.7 |  | 0 | 0 | 0 | 0 | 45 | 3 | 3 | 21.78 | 20.25 | 0.027868 | 6925808366995 | 405.35
179600 | Авт. выкл. NB1-63 1P 10A 6кА х-ка B (DB) (R) | 503.79 | 503.79 | шт | Промышленная | Склад |  | Модульные аппараты распределения электроэнергии | Модульные автоматические выключатели | NB1-63 (H) | 1.2.3.3.8 |  | 0 | 0 | 0 | 0 | 180 | 12 | 12 | 21.24 | 20 | 0.027868 | 6925808301880 | 46.58
179614 | Авт. выкл. NB1-63 1P 10A 6кА х-ка C (DB) (R) | 453.29 | 453.29 | шт | Промышленная | Склад |  | Модульные аппараты распределения электроэнергии | Модульные автоматические выключатели | NB1-63 (H) | 1.2.3.3.8 |  | 0 | 0 | 0 | 0 | 180 | 12 | 12 | 21.24 | 20 | 0.027868 | 6925808302023 | 41.91
179628 | Авт. выкл. NB1-63 1P 10A 6кА х-ка D (DB) (R) | 488.04 | 488.04 | шт | Промышленная | Склад |  | Модульные аппараты распределения электроэнергии | Модульные автоматические выключатели | NB1-63 (H) | 1.2.3.3.8 |  | 0 | 0 | 0 | 0 | 180 | 12 | 12 | 21.24 | 20 | 0.027868 | 6925808302160 | 45.13
179601 | Авт. выкл. NB1-63 1P 13A 6кА х-ка B (DB) (R) | 503.79 | 503.79 | шт | Промышленная | Под заказ |  | Модульные аппараты распределения электроэнергии | Модульные автоматические выключатели | NB1-63 (H) | 1.2.3.3.8 |  | 0 | 0 | 0 | 0 | 180 | 12 | 12 | 21.24 | 20 | 0.027868 | 6925808301897 | 46.58
179615 | Авт. выкл. NB1-63 1P 13A 6кА х-ка C (DB) (R) | 356.46 | 356.46 | шт | Промышленная | Под заказ |  | Модульные аппараты распределения электроэнергии | Модульные автоматические выключатели | NB1-63 (H) | 1.2.3.3.8 |  | 0 | 0 | 0 | 0 | 180 | 12 | 12 | 21.24 | 20 | 0.027868 | 6925808302030 | 27.47
179602 | Авт. выкл. NB1-63 1P 16A 6кА х-ка B (DB) (R) | 486.68 | 486.68 | шт | Промышленная | Склад |  | Модульные аппараты распределения электроэнергии | Модульные автоматические выключатели | NB1-63 (H) | 1.2.3.3.8 |  | 0 | 0 | 0 | 0 | 180 | 12 | 12 | 21.24 | 20 | 0.027868 | 6925808301903 | 45
179616 | Авт. выкл. NB1-63 1P 16A 6кА х-ка C (DB) (R) | 453.29 | 453.29 | шт | Промышленная | Склад |  | Модульные аппараты распределения электроэнергии | Модульные автоматические выключатели | NB1-63 (H) | 1.2.3.3.8 |  | 0 | 0 | 0 | 0 | 180 | 12 | 12 | 21.24 | 20 | 0.027868 | 6925808302047 | 41.91
179630 | Авт. выкл. NB1-63 1P 16A 6кА х-ка D (DB) (R) | 488.04 | 488.04 | шт | Промышленная | Склад |  | Модульные аппараты распределения электроэнергии | Модульные автоматические выключатели | NB1-63 (H) | 1.2.3.3.8 |  | 0 | 0 | 0 | 0 | 180 | 12 | 12 | 21.24 | 20 | 0.027868 | 6925808302184 | 45.13
179599 | Авт. выкл. NB1-63 1P 1A 6кА х-ка B (DB) (R) | 549.05 | 549.05 | шт | Промышленная | Склад |  | Модульные аппараты распределения электроэнергии | Модульные автоматические выключатели | NB1-63 (H) | 1.2.3.3.8 |  | 0 | 0 | 0 | 0 | 180 | 12 | 12 | 20.74 | 19.5 | 0.027868 | 6925808301873 | 50.77
179613 | Авт. выкл. NB1-63 1P 1A 6кА х-ка C (DB) (R) | 511.98 | 511.98 | шт | Промышленная | Склад |  | Модульные аппараты распределения электроэнергии | Модульные автоматические выключатели | NB1-63 (H) | 1.2.3.3.8 |  | 0 | 0 | 0 | 0 | 180 | 12 | 12 | 20.74 | 19.5 | 0.027868 | 6925808302016 | 47.34
179627 | Авт. выкл. NB1-63 1P 1A 6кА х-ка D (DB) (R) | 522.9 | 522.9 | шт | Промышленная | Под заказ |  | Модульные аппараты распределения электроэнергии | Модульные автоматические выключатели | NB1-63 (H) | 1.2.3.3.8 |  | 0 | 0 | 0 | 0 | 180 | 12 | 12 | 20.74 | 19.5 | 0.027868 | 6925808302153 | 48.35
179604 | Авт. выкл. NB1-63 1P 20A 6кА х-ка B (DB) (R) | 503.79 | 503.79 | шт | Промышленная | Склад |  | Модульные аппараты распределения электроэнергии | Модульные автоматические выключатели | NB1-63 (H) | 1.2.3.3.8 |  | 0 | 0 | 0 | 0 | 180 | 12 | 12 | 21.24 | 20 | 0.027868 | 6925808301927 | 46.58
179618 | Авт. выкл. NB1-63 1P 20A 6кА х-ка C (DB) (R) | 509.36 | 509.36 | шт | Промышленная | Склад |  | Модульные аппараты распределения электроэнергии | Модульные автоматические выключатели | NB1-63 (H) | 1.2.3.3.8 |  | 0 | 0 | 0 | 0 | 180 | 12 | 12 | 21.24 | 20 | 0.027868 | 6925808302061 | 47.1
179632 | Авт. выкл. NB1-63 1P 20A 6кА х-ка D (DB) (R) | 488.04 | 488.04 | шт | Промышленная | Склад |  | Модульные аппараты распределения электроэнергии | Модульные автоматические выключатели | NB1-63 (H) | 1.2.3.3.8 |  | 0 | 0 | 0 | 0 | 180 | 12 | 12 | 21.24 | 20 | 0.027868 | 6925808302207 | 45.13
179605 | Авт. выкл. NB1-63 1P 25A 6кА х-ка B (DB) (R) | 503.79 | 503.79 | шт | Промышленная | Склад |  | Модульные аппараты распределения электроэнергии | Модульные автоматические выключатели | NB1-63 (H) | 1.2.3.3.8 |  | 0 | 0 | 0 | 0 | 180 | 12 | 12 | 21.24 | 20 | 0.027868 | 6925808301934 | 46.58
179619 | Авт. выкл. NB1-63 1P 25A 6кА х-ка C (DB) (R) | 509.36 | 509.36 | шт | Промышленная | Склад |  | Модульные аппараты распределения электроэнергии | Модульные автоматические выключатели | NB1-63 (H) | 1.2.3.3.8 |  | 0 | 0 | 0 | 0 | 180 | 12 | 12 | 21.24 | 20 | 0.027868 | 6925808302078 | 47.1
179633 | Авт. выкл. NB1-63 1P 25A 6кА х-ка D (DB) (R) | 488.04 | 488.04 | шт | Промышленная | Склад |  | Модульные аппараты распределения электроэнергии | Модульные автоматические выключатели | NB1-63 (H) | 1.2.3.3.8 |  | 0 | 0 | 0 | 0 | 180 | 12 | 12 | 21.24 | 20 | 0.027868 | 6925808302214 | 45.13
179603 | Авт. выкл. NB1-63 1P 2A 6кА х-ка B (DB) (R) | 549.05 | 549.05 | шт | Промышленная | Склад |  | Модульные аппараты распределения электроэнергии | Модульные автоматические выключатели | NB1-63 (H) | 1.2.3.3.8 |  | 0 | 0 | 0 | 0 | 180 | 12 | 12 | 20.74 | 19.5 | 0.027868 | 6925808301910 | 50.77
179617 | Авт. выкл. NB1-63 1P 2A 6кА х-ка C (DB) (R) | 511.98 | 511.98 | шт | Промышленная | Склад |  | Модульные аппараты распределения электроэнергии | Модульные автоматические выключатели | NB1-63 (H) | 1.2.3.3.8 |  | 0 | 0 | 0 | 0 | 180 | 12 | 12 | 20.74 | 19.5 | 0.027868 | 6925808302054 | 47.34
179631 | Авт. выкл. NB1-63 1P 2A 6кА х-ка D (DB) (R) | 522.9 | 522.9 | шт | Промышленная | Склад |  | Модульные аппараты распределения электроэнергии | Модульные автоматические выключатели | NB1-63 (H) | 1.2.3.3.8 |  | 0 | 0 | 0 | 0 | 180 | 12 | 12 | 20.74 | 19.5 | 0.027868 | 6925808302191 | 48.35
179607 | Авт. выкл. NB1-63 1P 32A 6кА х-ка B (DB) (R) | 503.79 | 503.79 | шт | Промышленная | Склад |  | Модульные аппараты распределения электроэнергии | Модульные автоматические выключатели | NB1-63 (H) | 1.2.3.3.8 |  | 0 | 0 | 0 | 0 | 180 | 12 | 12 | 21.74 | 20.5 | 0.027868 | 6925808301958 | 46.58
179621 | Авт. выкл. NB1-63 1P 32A 6кА х-ка C (DB) (R) | 483.63 | 483.63 | шт | Промышленная | Склад |  | Модульные аппараты распределения электроэнергии | Модульные автоматические выключатели | NB1-63 (H) | 1.2.3.3.8 |  | 0 | 0 | 0 | 0 | 180 | 12 | 12 | 21.74 | 20.5 | 0.027868 | 6925808302092 | 44.72
179635 | Авт. выкл. NB1-63 1P 32A 6кА х-ка D (DB) (R) | 488.04 | 488.04 | шт | Промышленная | Склад |  | Модульные аппараты распределения электроэнергии | Модульные автоматические выключатели | NB1-63 (H) | 1.2.3.3.8 |  | 0 | 0 | 0 | 0 | 180 | 12 | 12 | 21.74 | 20.5 | 0.027868 | 6925808302238 | 45.13
179606 | Авт. выкл. NB1-63 1P 3A 6кА х-ка B (DB) (R) | 549.05 | 549.05 | шт | Промышленная | Под заказ |  | Модульные аппараты распределения электроэнергии | Модульные автоматические выключатели | NB1-63 (H) | 1.2.3.3.8 |  | 0 | 0 | 0 | 0 | 180 | 12 | 12 | 20.74 | 19.5 | 0.027868 | 6925808301941 | 50.77
179620 | Авт. выкл. NB1-63 1P 3A 6кА х-ка C (DB) (R) | 511.98 | 511.98 | шт | Промышленная | Склад |  | Модульные аппараты распределения электроэнергии | Модульные автоматические выключатели | NB1-63 (H) | 1.2.3.3.8 |  | 0 | 0 | 0 | 0 | 180 | 12 | 12 | 20.74 | 19.5 | 0.027868 | 6925808302085 | 47.34
179634 | Авт. выкл. NB1-63 1P 3A 6кА х-ка D (DB) (R) | 522.9 | 522.9 | шт | Промышленная | Склад |  | Модульные аппараты распределения электроэнергии | Модульные автоматические выключатели | NB1-63 (H) | 1.2.3.3.8 |  | 0 | 0 | 0 | 0 | 180 | 12 | 12 | 20.74 | 19.5 | 0.027868 | 6925808302221 | 48.35
179609 | Авт. выкл. NB1-63 1P 40A 6кА х-ка B (DB) (R) | 503.79 | 503.79 | шт | Промышленная | Склад |  | Модульные аппараты распределения электроэнергии | Модульные автоматические выключатели | NB1-63 (H) | 1.2.3.3.8 |  | 0 | 0 | 0 | 0 | 180 | 12 | 12 | 21.74 | 20.5 | 0.027868 | 6925808301972 | 46.58
179623 | Авт. выкл. NB1-63 1P 40A 6кА х-ка C (DB) (R) | 519.44 | 519.44 | шт | Промышленная | Склад |  | Модульные аппараты распределения электроэнергии | Модульные автоматические выключатели | NB1-63 (H) | 1.2.3.3.8 |  | 0 | 0 | 0 | 0 | 180 | 12 | 12 | 21.74 | 20.5 | 0.027868 | 6925808302115 | 48.03
179637 | Авт. выкл. NB1-63 1P 40A 6кА х-ка D (DB) (R) | 524.9 | 524.9 | шт | Промышленная | Склад |  | Модульные аппараты распределения электроэнергии | Модульные автоматические выключатели | NB1-63 (H) | 1.2.3.3.8 |  | 0 | 0 | 0 | 0 | 180 | 12 | 12 | 21.74 | 20.5 | 0.027868 | 6925808302252 | 48.53
179608 | Авт. выкл. NB1-63 1P 4A 6кА х-ка B (DB) (R) | 549.05 | 549.05 | шт | Промышленная | Склад |  | Модульные аппараты распределения электроэнергии | Модульные автоматические выключатели | NB1-63 (H) | 1.2.3.3.8 |  | 0 | 0 | 0 | 0 | 180 | 12 | 12 | 20.74 | 19.5 | 0.027868 | 6925808301965 | 50.77
179622 | Авт. выкл. NB1-63 1P 4A 6кА х-ка C (DB) (R) | 511.98 | 511.98 | шт | Промышленная | Склад |  | Модульные аппараты распределения электроэнергии | Модульные автоматические выключатели | NB1-63 (H) | 1.2.3.3.8 |  | 0 | 0 | 0 | 0 | 180 | 12 | 12 | 20.74 | 19.5 | 0.027868 | 6925808302108 | 47.34
179636 | Авт. выкл. NB1-63 1P 4A 6кА х-ка D (DB) (R) | 522.9 | 522.9 | шт | Промышленная | Склад |  | Модульные аппараты распределения электроэнергии | Модульные автоматические выключатели | NB1-63 (H) | 1.2.3.3.8 |  | 0 | 0 | 0 | 0 | 180 | 12 | 12 | 20.74 | 19.5 | 0.027868 | 6925808302245 | 48.35
179610 | Авт. выкл. NB1-63 1P 50A 6кА х-ка B (DB) (R) | 544.22 | 544.22 | шт | Промышленная | Под заказ |  | Модульные аппараты распределения электроэнергии | Модульные автоматические выключатели | NB1-63 (H) | 1.2.3.3.8 |  | 0 | 0 | 0 | 0 | 180 | 12 | 12 | 22.74 | 21.5 | 0.027868 | 6925808301989 | 50.32
179624 | Авт. выкл. NB1-63 1P 50A 6кА х-ка C (DB) (R) | 598.92 | 598.92 | шт | Промышленная | Склад |  | Модульные аппараты распределения электроэнергии | Модульные автоматические выключатели | NB1-63 (H) | 1.2.3.3.8 |  | 0 | 0 | 0 | 0 | 180 | 12 | 12 | 22.74 | 21.5 | 0.027868 | 6925808302122 | 55.38
179638 | Авт. выкл. NB1-63 1P 50A 6кА х-ка D (DB) (R) | 549.05 | 549.05 | шт | Промышленная | Под заказ |  | Модульные аппараты распределения электроэнергии | Модульные автоматические выключатели | NB1-63 (H) | 1.2.3.3.8 |  | 0 | 0 | 0 | 0 | 180 | 12 | 12 | 22.74 | 21.5 | 0.027868 | 6925808302269 | 50.77
179612 | Авт. выкл. NB1-63 1P 63A 6кА х-ка B (DB) (R) | 544.22 | 544.22 | шт | Промышленная | Под заказ |  | Модульные аппараты распределения электроэнергии | Модульные автоматические выключатели | NB1-63 (H) | 1.2.3.3.8 |  | 0 | 0 | 0 | 0 | 180 | 12 | 12 | 22.74 | 21.5 | 0.027868 | 6925808302009 | 50.32
179626 | Авт. выкл. NB1-63 1P 63A 6кА х-ка C (DB) (R) | 601.2 | 601.2 | шт | Промышленная | Склад |  | Модульные аппараты распределения электроэнергии | Модульные автоматические выключатели | NB1-63 (H) | 1.2.3.3.8 |  | 0 | 0 | 0 | 0 | 180 | 12 | 12 | 22.74 | 21.5 | 0.027868 | 6925808302146 | 52.82
179640 | Авт. выкл. NB1-63 1P 63A 6кА х-ка D (DB) (R) | 549.05 | 549.05 | шт | Промышленная | Под заказ |  | Модульные аппараты распределения электроэнергии | Модульные автоматические выключатели | NB1-63 (H) | 1.2.3.3.8 |  | 0 | 0 | 0 | 0 | 180 | 12 | 12 | 22.74 | 21.5 | 0.027868 | 6925808302283 | 50.77
179611 | Авт. выкл. NB1-63 1P 6A 6кА х-ка B (DB) (R) | 503.79 | 503.79 | шт | Промышленная | Склад |  | Модульные аппараты распределения электроэнергии | Модульные автоматические выключатели | NB1-63 (H) | 1.2.3.3.8 |  | 0 | 0 | 0 | 0 | 180 | 12 | 12 | 20.74 | 19.5 | 0.027868 | 6925808301996 | 46.58
179625 | Авт. выкл. NB1-63 1P 6A 6кА х-ка C (DB) (R) | 485.21 | 485.21 | шт | Промышленная | Склад |  | Модульные аппараты распределения электроэнергии | Модульные автоматические выключатели | NB1-63 (H) | 1.2.3.3.8 |  | 0 | 0 | 0 | 0 | 180 | 12 | 12 | 20.74 | 19.5 | 0.027868 | 6925808302139 | 44.86
179639 | Авт. выкл. NB1-63 1P 6A 6кА х-ка D (DB) (R) | 522.9 | 522.9 | шт | Промышленная | Склад |  | Модульные аппараты распределения электроэнергии | Модульные автоматические выключатели | NB1-63 (H) | 1.2.3.3.8 |  | 0 | 0 | 0 | 0 | 180 | 12 | 12 | 20.74 | 19.5 | 0.027868 | 6925808302276 | 48.35
179642 | Авт. выкл. NB1-63 2P 10A 6кА х-ка B (DB) (R) | 943.01 | 943.01 | шт | Промышленная | Склад |  | Модульные аппараты распределения электроэнергии | Модульные автоматические выключатели | NB1-63 (H) | 1.2.3.3.8 |  | 0 | 0 | 0 | 0 | 90 | 6 | 6 | 21.24 | 20 | 0.027868 | 6925808302306 | 87.19
179656 | Авт. выкл. NB1-63 2P 10A 6кА х-ка C (DB) (R) | 945.74 | 945.74 | шт | Промышленная | Склад |  | Модульные аппараты распределения электроэнергии | Модульные автоматические выключатели | NB1-63 (H) | 1.2.3.3.8 |  | 0 | 0 | 0 | 0 | 90 | 6 | 6 | 21.24 | 20 | 0.027868 | 6925808302443 | 87.45
179670 | Авт. выкл. NB1-63 2P 10A 6кА х-ка D (DB) (R) | 976.5 | 976.5 | шт | Промышленная | Под заказ |  | Модульные аппараты распределения электроэнергии | Модульные автоматические выключатели | NB1-63 (H) | 1.2.3.3.8 |  | 0 | 0 | 0 | 0 | 90 | 6 | 6 | 21.24 | 20 | 0.027868 | 6925808302580 | 90.29
179643 | Авт. выкл. NB1-63 2P 13A 6кА х-ка B (DB) (R) | 943.01 | 943.01 | шт | Промышленная | Под заказ |  | Модульные аппараты распределения электроэнергии | Модульные автоматические выключатели | NB1-63 (H) | 1.2.3.3.8 |  | 0 | 0 | 0 | 0 | 90 | 6 | 6 | 21.24 | 20 | 0.027868 | 6925808302313 | 87.19
179657 | Авт. выкл. NB1-63 2P 13A 6кА х-ка C (DB) (R) | 945.74 | 945.74 | шт | Промышленная | Под заказ |  | Модульные аппараты распределения электроэнергии | Модульные автоматические выключатели | NB1-63 (H) | 1.2.3.3.8 |  | 0 | 0 | 0 | 0 | 90 | 6 | 6 | 21.24 | 20 | 0.027868 | 6925808302450 | 87.45
179671 | Авт. выкл. NB1-63 2P 13A 6кА х-ка D (DB) (R) | 976.5 | 976.5 | шт | Промышленная | Под заказ |  | Модульные аппараты распределения электроэнергии | Модульные автоматические выключатели | NB1-63 (H) | 1.2.3.3.8 |  | 0 | 0 | 0 | 0 | 90 | 6 | 6 | 21.24 | 20 | 0.027868 | 6925808302597 | 90.29
179644 | Авт. выкл. NB1-63 2P 16A 6кА х-ка B (DB) (R) | 943.01 | 943.01 | шт | Промышленная | Склад |  | Модульные аппараты распределения электроэнергии | Модульные автоматические выключатели | NB1-63 (H) | 1.2.3.3.8 |  | 0 | 0 | 0 | 0 | 90 | 6 | 6 | 21.24 | 20 | 0.027868 | 6925808302320 | 87.19
179658 | Авт. выкл. NB1-63 2P 16A 6кА х-ка C (DB) (R) | 919.28 | 919.28 | шт | Промышленная | Склад |  | Модульные аппараты распределения электроэнергии | Модульные автоматические выключатели | NB1-63 (H) | 1.2.3.3.8 |  | 0 | 0 | 0 | 0 | 90 | 6 | 6 | 21.24 | 20 | 0.027868 | 6925808302467 | 85
179672 | Авт. выкл. NB1-63 2P 16A 6кА х-ка D (DB) (R) | 976.5 | 976.5 | шт | Промышленная | Под заказ |  | Модульные аппараты распределения электроэнергии | Модульные автоматические выключатели | NB1-63 (H) | 1.2.3.3.8 |  | 0 | 0 | 0 | 0 | 90 | 6 | 6 | 21.24 | 20 | 0.027868 | 6925808302603 | 90.29
179641 | Авт. выкл. NB1-63 2P 1A 6кА х-ка B (DB) (R) | 1045.59 | 1045.59 | шт | Промышленная | Под заказ |  | Модульные аппараты распределения электроэнергии | Модульные автоматические выключатели | NB1-63 (H) | 1.2.3.3.8 |  | 0 | 0 | 0 | 0 | 90 | 6 | 6 | 20.74 | 19.5 | 0.027868 | 6925808302290 | 96.68
179655 | Авт. выкл. NB1-63 2P 1A 6кА х-ка C (DB) (R) | 1031.21 | 1031.21 | шт | Промышленная | Склад |  | Модульные аппараты распределения электроэнергии | Модульные автоматические выключатели | NB1-63 (H) | 1.2.3.3.8 |  | 0 | 0 | 0 | 0 | 90 | 6 | 6 | 20.74 | 19.5 | 0.027868 | 6925808302436 | 95.35
179669 | Авт. выкл. NB1-63 2P 1A 6кА х-ка D (DB) (R) | 1040.97 | 1040.97 | шт | Промышленная | Под заказ |  | Модульные аппараты распределения электроэнергии | Модульные автоматические выключатели | NB1-63 (H) | 1.2.3.3.8 |  | 0 | 0 | 0 | 0 | 90 | 6 | 6 | 20.74 | 19.5 | 0.027868 | 6925808302573 | 96.25
179646 | Авт. выкл. NB1-63 2P 20A 6кА х-ка B (DB) (R) | 988.47 | 988.47 | шт | Промышленная | Склад |  | Модульные аппараты распределения электроэнергии | Модульные автоматические выключатели | NB1-63 (H) | 1.2.3.3.8 |  | 0 | 0 | 0 | 0 | 90 | 6 | 6 | 21.24 | 20 | 0.027868 | 6925808302344 | 91.4
179660 | Авт. выкл. NB1-63 2P 20A 6кА х-ка C (DB) (R) | 929.28 | 929.28 | шт | Промышленная | Склад |  | Модульные аппараты распределения электроэнергии | Модульные автоматические выключатели | NB1-63 (H) | 1.2.3.3.8 |  | 0 | 0 | 0 | 0 | 90 | 6 | 6 | 21.24 | 20 | 0.027868 | 6925808302481 | 85
179674 | Авт. выкл. NB1-63 2P 20A 6кА х-ка D (DB) (R) | 976.5 | 976.5 | шт | Промышленная | Под заказ |  | Модульные аппараты распределения электроэнергии | Модульные автоматические выключатели | NB1-63 (H) | 1.2.3.3.8 |  | 0 | 0 | 0 | 0 | 90 | 6 | 6 | 21.24 | 20 | 0.027868 | 6925808302627 | 90.29
179647 | Авт. выкл. NB1-63 2P 25A 6кА х-ка B (DB) (R) | 988.47 | 988.47 | шт | Промышленная | Склад |  | Модульные аппараты распределения электроэнергии | Модульные автоматические выключатели | NB1-63 (H) | 1.2.3.3.8 |  | 0 | 0 | 0 | 0 | 90 | 6 | 6 | 21.24 | 20 | 0.027868 | 6925808302351 | 91.4
179661 | Авт. выкл. NB1-63 2P 25A 6кА х-ка C (DB) (R) | 939.28 | 939.28 | шт | Промышленная | Склад |  | Модульные аппараты распределения электроэнергии | Модульные автоматические выключатели | NB1-63 (H) | 1.2.3.3.8 |  | 0 | 0 | 0 | 0 | 90 | 6 | 6 | 21.24 | 20 | 0.027868 | 6925808302498 | 85
179675 | Авт. выкл. NB1-63 2P 25A 6кА х-ка D (DB) (R) | 976.5 | 976.5 | шт | Промышленная | Склад |  | Модульные аппараты распределения электроэнергии | Модульные автоматические выключатели | NB1-63 (H) | 1.2.3.3.8 |  | 0 | 0 | 0 | 0 | 90 | 6 | 6 | 21.24 | 20 | 0.027868 | 6925808302634 | 90.29
179645 | Авт. выкл. NB1-63 2P 2A 6кА х-ка B (DB) (R) | 1045.59 | 1045.59 | шт | Промышленная | Под заказ |  | Модульные аппараты распределения электроэнергии | Модульные автоматические выключатели | NB1-63 (H) | 1.2.3.3.8 |  | 0 | 0 | 0 | 0 | 90 | 6 | 6 | 20.74 | 19.5 | 0.027868 | 6925808302337 | 96.68
179659 | Авт. выкл. NB1-63 2P 2A 6кА х-ка C (DB) (R) | 1031.21 | 1031.21 | шт | Промышленная | Склад |  | Модульные аппараты распределения электроэнергии | Модульные автоматические выключатели | NB1-63 (H) | 1.2.3.3.8 |  | 0 | 0 | 0 | 0 | 90 | 6 | 6 | 20.74 | 19.5 | 0.027868 | 6925808302474 | 95.35
179673 | Авт. выкл. NB1-63 2P 2A 6кА х-ка D (DB) (R) | 1040.97 | 1040.97 | шт | Промышленная | Под заказ |  | Модульные аппараты распределения электроэнергии | Модульные автоматические выключатели | NB1-63 (H) | 1.2.3.3.8 |  | 0 | 0 | 0 | 0 | 90 | 6 | 6 | 20.74 | 19.5 | 0.027868 | 6925808302610 | 96.25
179649 | Авт. выкл. NB1-63 2P 32A 6кА х-ка B (DB) (R) | 988.47 | 988.47 | шт | Промышленная | Под заказ |  | Модульные аппараты распределения электроэнергии | Модульные автоматические выключатели | NB1-63 (H) | 1.2.3.3.8 |  | 0 | 0 | 0 | 0 | 90 | 6 | 6 | 21.74 | 20.5 | 0.027868 | 6925808302375 | 91.4
179663 | Авт. выкл. NB1-63 2P 32A 6кА х-ка C (DB) (R) | 985.74 | 985.74 | шт | Промышленная | Склад |  | Модульные аппараты распределения электроэнергии | Модульные автоматические выключатели | NB1-63 (H) | 1.2.3.3.8 |  | 0 | 0 | 0 | 0 | 90 | 6 | 6 | 21.74 | 20.5 | 0.027868 | 6925808302511 | 87.45
179677 | Авт. выкл. NB1-63 2P 32A 6кА х-ка D (DB) (R) | 976.5 | 976.5 | шт | Промышленная | Под заказ |  | Модульные аппараты распределения электроэнергии | Модульные автоматические выключатели | NB1-63 (H) | 1.2.3.3.8 |  | 0 | 0 | 0 | 0 | 90 | 6 | 6 | 21.74 | 20.5 | 0.027868 | 6925808302658 | 90.29
179648 | Авт. выкл. NB1-63 2P 3A 6кА х-ка B (DB) (R) | 1045.59 | 1045.59 | шт | Промышленная | Под заказ |  | Модульные аппараты распределения электроэнергии | Модульные автоматические выключатели | NB1-63 (H) | 1.2.3.3.8 |  | 0 | 0 | 0 | 0 | 90 | 6 | 6 | 20.74 | 19.5 | 0.027868 | 6925808302368 | 96.68
179662 | Авт. выкл. NB1-63 2P 3A 6кА х-ка C (DB) (R) | 1153.74 | 1153.74 | шт | Промышленная | Склад |  | Модульные аппараты распределения электроэнергии | Модульные автоматические выключатели | NB1-63 (H) | 1.2.3.3.8 |  | 0 | 0 | 0 | 0 | 90 | 6 | 6 | 20.74 | 19.5 | 0.027868 | 6925808302504 | 106.68
179676 | Авт. выкл. NB1-63 2P 3A 6кА х-ка D (DB) (R) | 1040.97 | 1040.97 | шт | Промышленная | Под заказ |  | Модульные аппараты распределения электроэнергии | Модульные автоматические выключатели | NB1-63 (H) | 1.2.3.3.8 |  | 0 | 0 | 0 | 0 | 90 | 6 | 6 | 20.74 | 19.5 | 0.027868 | 6925808302641 | 96.25
179651 | Авт. выкл. NB1-63 2P 40A 6кА х-ка B (DB) (R) | 1151.12 | 1151.12 | шт | Промышленная | Под заказ |  | Модульные аппараты распределения электроэнергии | Модульные автоматические выключатели | NB1-63 (H) | 1.2.3.3.8 |  | 0 | 0 | 0 | 0 | 90 | 6 | 6 | 21.74 | 20.5 | 0.027868 | 6925808302399 | 106.44
179665 | Авт. выкл. NB1-63 2P 40A 6кА х-ка C (DB) (R) | 989.78 | 989.78 | шт | Промышленная | Склад |  | Модульные аппараты распределения электроэнергии | Модульные автоматические выключатели | NB1-63 (H) | 1.2.3.3.8 |  | 0 | 0 | 0 | 0 | 90 | 6 | 6 | 21.74 | 20.5 | 0.027868 | 6925808302535 | 89.67
179679 | Авт. выкл. NB1-63 2P 40A 6кА х-ка D (DB) (R) | 1080.35 | 1080.35 | шт | Промышленная | Под заказ |  | Модульные аппараты распределения электроэнергии | Модульные автоматические выключатели | NB1-63 (H) | 1.2.3.3.8 |  | 0 | 0 | 0 | 0 | 90 | 6 | 6 | 21.74 | 20.5 | 0.027868 | 6925808302672 | 99.89
179650 | Авт. выкл. NB1-63 2P 4A 6кА х-ка B (DB) (R) | 1045.59 | 1045.59 | шт | Промышленная | Под заказ |  | Модульные аппараты распределения электроэнергии | Модульные автоматические выключатели | NB1-63 (H) | 1.2.3.3.8 |  | 0 | 0 | 0 | 0 | 90 | 6 | 6 | 20.74 | 19.5 | 0.027868 | 6925808302382 | 96.68
179664 | Авт. выкл. NB1-63 2P 4A 6кА х-ка C (DB) (R) | 945.74 | 945.74 | шт | Промышленная | Склад |  | Модульные аппараты распределения электроэнергии | Модульные автоматические выключатели | NB1-63 (H) | 1.2.3.3.8 |  | 0 | 0 | 0 | 0 | 90 | 6 | 6 | 20.74 | 19.5 | 0.027868 | 6925808302528 | 87.45
179678 | Авт. выкл. NB1-63 2P 4A 6кА х-ка D (DB) (R) | 1040.97 | 1040.97 | шт | Промышленная | Под заказ |  | Модульные аппараты распределения электроэнергии | Модульные автоматические выключатели | NB1-63 (H) | 1.2.3.3.8 |  | 0 | 0 | 0 | 0 | 90 | 6 | 6 | 20.74 | 19.5 | 0.027868 | 6925808302665 | 96.25
179652 | Авт. выкл. NB1-63 2P 50A 6кА х-ка B (DB) (R) | 1151.12 | 1151.12 | шт | Промышленная | Под заказ |  | Модульные аппараты распределения электроэнергии | Модульные автоматические выключатели | NB1-63 (H) | 1.2.3.3.8 |  | 0 | 0 | 0 | 0 | 90 | 6 | 6 | 22.74 | 21.5 | 0.027868 | 6925808302405 | 106.44
179666 | Авт. выкл. NB1-63 2P 50A 6кА х-ка C (DB) (R) | 1096.41 | 1096.41 | шт | Промышленная | Склад |  | Модульные аппараты распределения электроэнергии | Модульные автоматические выключатели | NB1-63 (H) | 1.2.3.3.8 |  | 0 | 0 | 0 | 0 | 90 | 6 | 6 | 22.74 | 21.5 | 0.027868 | 6925808302542 | 101.38
179680 | Авт. выкл. NB1-63 2P 50A 6кА х-ка D (DB) (R) | 1145.24 | 1145.24 | шт | Промышленная | Под заказ |  | Модульные аппараты распределения электроэнергии | Модульные автоматические выключатели | NB1-63 (H) | 1.2.3.3.8 |  | 0 | 0 | 0 | 0 | 90 | 6 | 6 | 22.74 | 21.5 | 0.027868 | 6925808302689 | 105.89
179654 | Авт. выкл. NB1-63 2P 63A 6кА х-ка B (DB) (R) | 1151.12 | 1151.12 | шт | Промышленная | Под заказ |  | Модульные аппараты распределения электроэнергии | Модульные автоматические выключатели | NB1-63 (H) | 1.2.3.3.8 |  | 0 | 0 | 0 | 0 | 90 | 6 | 6 | 22.74 | 21.5 | 0.027868 | 6925808302429 | 106.44
179668 | Авт. выкл. NB1-63 2P 63A 6кА х-ка C (DB) (R) | 1096.41 | 1096.41 | шт | Промышленная | Склад |  | Модульные аппараты распределения электроэнергии | Модульные автоматические выключатели | NB1-63 (H) | 1.2.3.3.8 |  | 0 | 0 | 0 | 0 | 90 | 6 | 6 | 22.74 | 21.5 | 0.027868 | 6925808302566 | 101.38
179682 | Авт. выкл. NB1-63 2P 63A 6кА х-ка D (DB) (R) | 1145.24 | 1145.24 | шт | Промышленная | Под заказ |  | Модульные аппараты распределения электроэнергии | Модульные автоматические выключатели | NB1-63 (H) | 1.2.3.3.8 |  | 0 | 0 | 0 | 0 | 90 | 6 | 2 | 22.74 | 21.5 | 0.027868 | 6925808302702 | 105.89
179653 | Авт. выкл. NB1-63 2P 6A 6кА х-ка B (DB) (R) | 1018.19 | 1018.19 | шт | Промышленная | Склад |  | Модульные аппараты распределения электроэнергии | Модульные автоматические выключатели | NB1-63 (H) | 1.2.3.3.8 |  | 0 | 0 | 0 | 0 | 90 | 6 | 6 | 20.74 | 19.5 | 0.027868 | 6925808302412 | 94.15
179667 | Авт. выкл. NB1-63 2P 6A 6кА х-ка C (DB) (R) | 945.74 | 945.74 | шт | Промышленная | Склад |  | Модульные аппараты распределения электроэнергии | Модульные автоматические выключатели | NB1-63 (H) | 1.2.3.3.8 |  | 0 | 0 | 0 | 0 | 90 | 6 | 6 | 20.74 | 19.5 | 0.027868 | 6925808302559 | 87.45
179681 | Авт. выкл. NB1-63 2P 6A 6кА х-ка D (DB) (R) | 1040.97 | 1040.97 | шт | Промышленная | Под заказ |  | Модульные аппараты распределения электроэнергии | Модульные автоматические выключатели | NB1-63 (H) | 1.2.3.3.8 |  | 0 | 0 | 0 | 0 | 90 | 6 | 6 | 20.74 | 19.5 | 0.027868 | 6925808302696 | 96.25
179684 | Авт. выкл. NB1-63 3P 10A 6кА х-ка B (DB) (R) | 1508.54 | 1508.54 | шт | Промышленная | Склад |  | Модульные аппараты распределения электроэнергии | Модульные автоматические выключатели | NB1-63 (H) | 1.2.3.3.8 |  | 0 | 0 | 0 | 0 | 60 | 4 | 4 | 21.24 | 20 | 0.027868 | 6925808302726 | 139.49
179698 | Авт. выкл. NB1-63 3P 10A 6кА х-ка C (DB) (R) | 1485.12 | 1485.12 | шт | Промышленная | Склад |  | Модульные аппараты распределения электроэнергии | Модульные автоматические выключатели | NB1-63 (H) | 1.2.3.3.8 |  | 0 | 0 | 0 | 0 | 60 | 4 | 4 | 21.24 | 20 | 0.027868 | 6925808302863 | 137.32
179712 | Авт. выкл. NB1-63 3P 10A 6кА х-ка D (DB) (R) | 1488.59 | 1488.59 | шт | Промышленная | Склад |  | Модульные аппараты распределения электроэнергии | Модульные автоматические выключатели | NB1-63 (H) | 1.2.3.3.8 |  | 0 | 0 | 0 | 0 | 60 | 4 | 4 | 21.24 | 20 | 0.027868 | 6925808303006 | 137.64
179685 | Авт. выкл. NB1-63 3P 13A 6кА х-ка B (DB) (R) | 1508.54 | 1508.54 | шт | Промышленная | Под заказ |  | Модульные аппараты распределения электроэнергии | Модульные автоматические выключатели | NB1-63 (H) | 1.2.3.3.8 |  | 0 | 0 | 0 | 0 | 60 | 4 | 4 | 21.24 | 20 | 0.027868 | 6925808302733 | 139.49
179699 | Авт. выкл. NB1-63 3P 13A 6кА х-ка C (DB) (R) | 1485.12 | 1485.12 | шт | Промышленная | Под заказ |  | Модульные аппараты распределения электроэнергии | Модульные автоматические выключатели | NB1-63 (H) | 1.2.3.3.8 |  | 0 | 0 | 0 | 0 | 60 | 4 | 4 | 21.24 | 20 | 0.027868 | 6925808302870 | 137.32
179713 | Авт. выкл. NB1-63 3P 13A 6кА х-ка D (DB) (R) | 1488.59 | 1488.59 | шт | Промышленная | Под заказ |  | Модульные аппараты распределения электроэнергии | Модульные автоматические выключатели | NB1-63 (H) | 1.2.3.3.8 |  | 0 | 0 | 0 | 0 | 60 | 4 | 4 | 21.24 | 20 | 0.027868 | 6925808303013 | 137.64
179686 | Авт. выкл. NB1-63 3P 16A 6кА х-ка B (DB) (R) | 1508.54 | 1508.54 | шт | Промышленная | Склад |  | Модульные аппараты распределения электроэнергии | Модульные автоматические выключатели | NB1-63 (H) | 1.2.3.3.8 |  | 0 | 0 | 0 | 0 | 60 | 4 | 4 | 21.24 | 20 | 0.027868 | 6925808302740 | 139.49
179700 | Авт. выкл. NB1-63 3P 16A 6кА х-ка C (DB) (R) | 1495.12 | 1495.12 | шт | Промышленная | Склад |  | Модульные аппараты распределения электроэнергии | Модульные автоматические выключатели | NB1-63 (H) | 1.2.3.3.8 |  | 0 | 0 | 0 | 0 | 60 | 4 | 4 | 21.24 | 20 | 0.027868 | 6925808302887 | 137.32
179714 | Авт. выкл. NB1-63 3P 16A 6кА х-ка D (DB) (R) | 1488.59 | 1488.59 | шт | Промышленная | Склад |  | Модульные аппараты распределения электроэнергии | Модульные автоматические выключатели | NB1-63 (H) | 1.2.3.3.8 |  | 0 | 0 | 0 | 0 | 60 | 4 | 4 | 21.24 | 20 | 0.027868 | 6925808303020 | 137.64
179683 | Авт. выкл. NB1-63 3P 1A 6кА х-ка B (DB) (R) | 1508.54 | 1508.54 | шт | Промышленная | Под заказ |  | Модульные аппараты распределения электроэнергии | Модульные автоматические выключатели | NB1-63 (H) | 1.2.3.3.8 |  | 0 | 0 | 0 | 0 | 60 | 4 | 4 | 20.74 | 19.5 | 0.027868 | 6925808302719 | 139.49
179697 | Авт. выкл. NB1-63 3P 1A 6кА х-ка C (DB) (R) | 1556.21 | 1556.21 | шт | Промышленная | Склад |  | Модульные аппараты распределения электроэнергии | Модульные автоматические выключатели | NB1-63 (H) | 1.2.3.3.8 |  | 0 | 0 | 0 | 0 | 60 | 4 | 4 | 20.74 | 19.5 | 0.027868 | 6925808302856 | 143.89
179711 | Авт. выкл. NB1-63 3P 1A 6кА х-ка D (DB) (R) | 1488.59 | 1488.59 | шт | Промышленная | Под заказ |  | Модульные аппараты распределения электроэнергии | Модульные автоматические выключатели | NB1-63 (H) | 1.2.3.3.8 |  | 0 | 0 | 0 | 0 | 60 | 4 | 4 | 20.74 | 19.5 | 0.027868 | 6925808302993 | 137.64
179688 | Авт. выкл. NB1-63 3P 20A 6кА х-ка B (DB) (R) | 1508.54 | 1508.54 | шт | Промышленная | Склад |  | Модульные аппараты распределения электроэнергии | Модульные автоматические выключатели | NB1-63 (H) | 1.2.3.3.8 |  | 0 | 0 | 0 | 0 | 60 | 4 | 4 | 21.24 | 20 | 0.027868 | 6925808302764 | 139.49
179702 | Авт. выкл. NB1-63 3P 20A 6кА х-ка C (DB) (R) | 1495.12 | 1495.12 | шт | Промышленная | Склад |  | Модульные аппараты распределения электроэнергии | Модульные автоматические выключатели | NB1-63 (H) | 1.2.3.3.8 |  | 0 | 0 | 0 | 0 | 60 | 4 | 4 | 21.24 | 20 | 0.027868 | 6925808302900 | 137.32
179716 | Авт. выкл. NB1-63 3P 20A 6кА х-ка D (DB) (R) | 1488.59 | 1488.59 | шт | Промышленная | Склад |  | Модульные аппараты распределения электроэнергии | Модульные автоматические выключатели | NB1-63 (H) | 1.2.3.3.8 |  | 0 | 0 | 0 | 0 | 60 | 4 | 4 | 21.24 | 20 | 0.027868 | 6925808303044 | 137.64
179689 | Авт. выкл. NB1-63 3P 25A 6кА х-ка B (DB) (R) | 1584.03 | 1584.03 | шт | Промышленная | Склад |  | Модульные аппараты распределения электроэнергии | Модульные автоматические выключатели | NB1-63 (H) | 1.2.3.3.8 |  | 0 | 0 | 0 | 0 | 60 | 4 | 4 | 21.24 | 20 | 0.027868 | 6925808302771 | 146.47
179703 | Авт. выкл. NB1-63 3P 25A 6кА х-ка C (DB) (R) | 1498.12 | 1498.12 | шт | Промышленная | Склад |  | Модульные аппараты распределения электроэнергии | Модульные автоматические выключатели | NB1-63 (H) | 1.2.3.3.8 |  | 0 | 0 | 0 | 0 | 60 | 4 | 4 | 21.24 | 20 | 0.027868 | 6925808302917 | 137.32
179717 | Авт. выкл. NB1-63 3P 25A 6кА х-ка D (DB) (R) | 1517.46 | 1517.46 | шт | Промышленная | Склад |  | Модульные аппараты распределения электроэнергии | Модульные автоматические выключатели | NB1-63 (H) | 1.2.3.3.8 |  | 0 | 0 | 0 | 0 | 60 | 4 | 4 | 21.24 | 20 | 0.027868 | 6925808303051 | 140.31
179687 | Авт. выкл. NB1-63 3P 2A 6кА х-ка B (DB) (R) | 1508.54 | 1508.54 | шт | Промышленная | Под заказ |  | Модульные аппараты распределения электроэнергии | Модульные автоматические выключатели | NB1-63 (H) | 1.2.3.3.8 |  | 0 | 0 | 0 | 0 | 60 | 4 | 4 | 20.74 | 19.5 | 0.027868 | 6925808302757 | 139.49
179701 | Авт. выкл. NB1-63 3P 2A 6кА х-ка C (DB) (R) | 1556.21 | 1556.21 | шт | Промышленная | Склад |  | Модульные аппараты распределения электроэнергии | Модульные автоматические выключатели | NB1-63 (H) | 1.2.3.3.8 |  | 0 | 0 | 0 | 0 | 60 | 4 | 4 | 20.74 | 19.5 | 0.027868 | 6925808302894 | 143.89
179715 | Авт. выкл. NB1-63 3P 2A 6кА х-ка D (DB) (R) | 1488.59 | 1488.59 | шт | Промышленная | Склад |  | Модульные аппараты распределения электроэнергии | Модульные автоматические выключатели | NB1-63 (H) | 1.2.3.3.8 |  | 0 | 0 | 0 | 0 | 60 | 4 | 4 | 20.74 | 19.5 | 0.027868 | 6925808303037 | 137.64
179691 | Авт. выкл. NB1-63 3P 32A 6кА х-ка B (DB) (R) | 1601.36 | 1601.36 | шт | Промышленная | Склад |  | Модульные аппараты распределения электроэнергии | Модульные автоматические выключатели | NB1-63 (H) | 1.2.3.3.8 |  | 0 | 0 | 0 | 0 | 60 | 4 | 4 | 21.74 | 20.5 | 0.027868 | 6925808302795 | 148.07
179705 | Авт. выкл. NB1-63 3P 32A 6кА х-ка C (DB) (R) | 1505.12 | 1505.12 | шт | Промышленная | Склад |  | Модульные аппараты распределения электроэнергии | Модульные автоматические выключатели | NB1-63 (H) | 1.2.3.3.8 |  | 0 | 0 | 0 | 0 | 60 | 4 | 4 | 21.74 | 20.5 | 0.027868 | 6925808302931 | 137.32
179719 | Авт. выкл. NB1-63 3P 32A 6кА х-ка D (DB) (R) | 1517.46 | 1517.46 | шт | Промышленная | Склад |  | Модульные аппараты распределения электроэнергии | Модульные автоматические выключатели | NB1-63 (H) | 1.2.3.3.8 |  | 0 | 0 | 0 | 0 | 60 | 4 | 4 | 21.74 | 20.5 | 0.027868 | 6925808303075 | 140.31
179690 | Авт. выкл. NB1-63 3P 3A 6кА х-ка B (DB) (R) | 1508.54 | 1508.54 | шт | Промышленная | Под заказ |  | Модульные аппараты распределения электроэнергии | Модульные автоматические выключатели | NB1-63 (H) | 1.2.3.3.8 |  | 0 | 0 | 0 | 0 | 60 | 4 | 4 | 20.74 | 19.5 | 0.027868 | 6925808302788 | 139.49
179704 | Авт. выкл. NB1-63 3P 3A 6кА х-ка C (DB) (R) | 1556.21 | 1556.21 | шт | Промышленная | Склад |  | Модульные аппараты распределения электроэнергии | Модульные автоматические выключатели | NB1-63 (H) | 1.2.3.3.8 |  | 0 | 0 | 0 | 0 | 60 | 4 | 4 | 20.74 | 19.5 | 0.027868 | 6925808302924 | 143.89
179718 | Авт. выкл. NB1-63 3P 3A 6кА х-ка D (DB) (R) | 1488.59 | 1488.59 | шт | Промышленная | Склад |  | Модульные аппараты распределения электроэнергии | Модульные автоматические выключатели | NB1-63 (H) | 1.2.3.3.8 |  | 0 | 0 | 0 | 0 | 60 | 4 | 4 | 20.74 | 19.5 | 0.027868 | 6925808303068 | 137.64
179693 | Авт. выкл. NB1-63 3P 40A 6кА х-ка B (DB) (R) | 1691.34 | 1691.34 | шт | Промышленная | Склад |  | Модульные аппараты распределения электроэнергии | Модульные автоматические выключатели | NB1-63 (H) | 1.2.3.3.8 |  | 0 | 0 | 0 | 0 | 60 | 4 | 4 | 21.74 | 20.5 | 0.027868 | 6925808302818 | 156.39
179707 | Авт. выкл. NB1-63 3P 40A 6кА х-ка C (DB) (R) | 1567.65 | 1567.65 | шт | Промышленная | Склад |  | Модульные аппараты распределения электроэнергии | Модульные автоматические выключатели | NB1-63 (H) | 1.2.3.3.8 |  | 0 | 0 | 0 | 0 | 60 | 4 | 4 | 21.74 | 20.5 | 0.027868 | 6925808302955 | 144.95
179721 | Авт. выкл. NB1-63 3P 40A 6кА х-ка D (DB) (R) | 1603.67 | 1603.67 | шт | Промышленная | Склад |  | Модульные аппараты распределения электроэнергии | Модульные автоматические выключатели | NB1-63 (H) | 1.2.3.3.8 |  | 0 | 0 | 0 | 0 | 60 | 4 | 4 | 21.74 | 20.5 | 0.027868 | 6925808303099 | 148.28
179692 | Авт. выкл. NB1-63 3P 4A 6кА х-ка B (DB) (R) | 1508.54 | 1508.54 | шт | Промышленная | Склад |  | Модульные аппараты распределения электроэнергии | Модульные автоматические выключатели | NB1-63 (H) | 1.2.3.3.8 |  | 0 | 0 | 0 | 0 | 60 | 4 | 4 | 20.74 | 19.5 | 0.027868 | 6925808302801 | 139.49
179706 | Авт. выкл. NB1-63 3P 4A 6кА х-ка C (DB) (R) | 1556.21 | 1556.21 | шт | Промышленная | Склад |  | Модульные аппараты распределения электроэнергии | Модульные автоматические выключатели | NB1-63 (H) | 1.2.3.3.8 |  | 0 | 0 | 0 | 0 | 60 | 4 | 4 | 20.74 | 19.5 | 0.027868 | 6925808302948 | 143.89
179720 | Авт. выкл. NB1-63 3P 4A 6кА х-ка D (DB) (R) | 1488.59 | 1488.59 | шт | Промышленная | Склад |  | Модульные аппараты распределения электроэнергии | Модульные автоматические выключатели | NB1-63 (H) | 1.2.3.3.8 |  | 0 | 0 | 0 | 0 | 60 | 4 | 4 | 20.74 | 19.5 | 0.027868 | 6925808303082 | 137.64
179694 | Авт. выкл. NB1-63 3P 50A 6кА х-ка B (DB) (R) | 1796.13 | 1796.13 | шт | Промышленная | Склад |  | Модульные аппараты распределения электроэнергии | Модульные автоматические выключатели | NB1-63 (H) | 1.2.3.3.8 |  | 0 | 0 | 0 | 0 | 60 | 4 | 4 | 22.74 | 21.5 | 0.027868 | 6925808302825 | 166.08
179708 | Авт. выкл. NB1-63 3P 50A 6кА х-ка C (DB) (R) | 1722.11 | 1722.11 | шт | Промышленная | Склад |  | Модульные аппараты распределения электроэнергии | Модульные автоматические выключатели | NB1-63 (H) | 1.2.3.3.8 |  | 0 | 0 | 0 | 0 | 60 | 4 | 4 | 22.74 | 21.5 | 0.027868 | 6925808302962 | 159.23
179722 | Авт. выкл. NB1-63 3P 50A 6кА х-ка D (DB) (R) | 1633.7 | 1633.7 | шт | Промышленная | Склад |  | Модульные аппараты распределения электроэнергии | Модульные автоматические выключатели | NB1-63 (H) | 1.2.3.3.8 |  | 0 | 0 | 0 | 0 | 60 | 4 | 4 | 22.74 | 21.5 | 0.027868 | 6925808303105 | 151.06
179696 | Авт. выкл. NB1-63 3P 63A 6кА х-ка B (DB) (R) | 1796.13 | 1796.13 | шт | Промышленная | Под заказ |  | Модульные аппараты распределения электроэнергии | Модульные автоматические выключатели | NB1-63 (H) | 1.2.3.3.8 |  | 0 | 0 | 0 | 0 | 60 | 4 | 4 | 22.74 | 21.5 | 0.027868 | 6925808302849 | 166.08
179710 | Авт. выкл. NB1-63 3P 63A 6кА х-ка C (DB) (R) | 1742.11 | 1742.11 | шт | Промышленная | Склад |  | Модульные аппараты распределения электроэнергии | Модульные автоматические выключатели | NB1-63 (H) | 1.2.3.3.8 |  | 0 | 0 | 0 | 0 | 60 | 4 | 4 | 22.74 | 21.5 | 0.027868 | 6925808302986 | 159.23
179724 | Авт. выкл. NB1-63 3P 63A 6кА х-ка D (DB) (R) | 1747.52 | 1747.52 | шт | Промышленная | Склад |  | Модульные аппараты распределения электроэнергии | Модульные автоматические выключатели | NB1-63 (H) | 1.2.3.3.8 |  | 0 | 0 | 0 | 0 | 60 | 4 | 4 | 22.74 | 21.5 | 0.027868 | 6925808303129 | 161.58
179695 | Авт. выкл. NB1-63 3P 6A 6кА х-ка B (DB) (R) | 1508.54 | 1508.54 | шт | Промышленная | Склад |  | Модульные аппараты распределения электроэнергии | Модульные автоматические выключатели | NB1-63 (H) | 1.2.3.3.8 |  | 0 | 0 | 0 | 0 | 60 | 4 | 4 | 20.74 | 19.5 | 0.027868 | 6925808302832 | 139.49
179709 | Авт. выкл. NB1-63 3P 6A 6кА х-ка C (DB) (R) | 1556.21 | 1556.21 | шт | Промышленная | Склад |  | Модульные аппараты распределения электроэнергии | Модульные автоматические выключатели | NB1-63 (H) | 1.2.3.3.8 |  | 0 | 0 | 0 | 0 | 60 | 4 | 4 | 20.74 | 19.5 | 0.027868 | 6925808302979 | 143.89
179723 | Авт. выкл. NB1-63 3P 6A 6кА х-ка D (DB) (R) | 1488.59 | 1488.59 | шт | Промышленная | Склад |  | Модульные аппараты распределения электроэнергии | Модульные автоматические выключатели | NB1-63 (H) | 1.2.3.3.8 |  | 0 | 0 | 0 | 0 | 60 | 4 | 4 | 20.74 | 19.5 | 0.027868 | 6925808303112 | 137.64
179726 | Авт. выкл. NB1-63 4P 10A 6кА х-ка B (DB) (R) | 2189.57 | 2189.57 | шт | Промышленная | Под заказ |  | Модульные аппараты распределения электроэнергии | Модульные автоматические выключатели | NB1-63 (H) | 1.2.3.3.8 |  | 0 | 0 | 0 | 0 | 45 | 3 | 3 | 21.24 | 20 | 0.027868 | 6925808303143 | 202.46
179740 | Авт. выкл. NB1-63 4P 10A 6кА х-ка C (DB) (R) | 2004.77 | 2004.77 | шт | Промышленная | Склад |  | Модульные аппараты распределения электроэнергии | Модульные автоматические выключатели | NB1-63 (H) | 1.2.3.3.8 |  | 0 | 0 | 0 | 0 | 45 | 3 | 3 | 21.24 | 20 | 0.027868 | 6925808303280 | 185.37
179754 | Авт. выкл. NB1-63 4P 10A 6кА х-ка D (DB) (R) | 2003.19 | 2003.19 | шт | Промышленная | Под заказ |  | Модульные аппараты распределения электроэнергии | Модульные автоматические выключатели | NB1-63 (H) | 1.2.3.3.8 |  | 0 | 0 | 0 | 0 | 45 | 3 | 3 | 20.74 | 19.5 | 0.027868 | 6925808303426 | 185.22
179727 | Авт. выкл. NB1-63 4P 13A 6кА х-ка B (DB) (R) | 2189.57 | 2189.57 | шт | Промышленная | Под заказ |  | Модульные аппараты распределения электроэнергии | Модульные автоматические выключатели | NB1-63 (H) | 1.2.3.3.8 |  | 0 | 0 | 0 | 0 | 45 | 3 | 3 | 21.24 | 20 | 0.027868 | 6925808303150 | 202.46
179741 | Авт. выкл. NB1-63 4P 13A 6кА х-ка C (DB) (R) | 2004.77 | 2004.77 | шт | Промышленная | Под заказ |  | Модульные аппараты распределения электроэнергии | Модульные автоматические выключатели | NB1-63 (H) | 1.2.3.3.8 |  | 0 | 0 | 0 | 0 | 45 | 3 | 3 | 20.74 | 19.5 | 0.027868 | 6925808303297 | 185.37
179755 | Авт. выкл. NB1-63 4P 13A 6кА х-ка D (DB) (R) | 2003.19 | 2003.19 | шт | Промышленная | Под заказ |  | Модульные аппараты распределения электроэнергии | Модульные автоматические выключатели | NB1-63 (H) | 1.2.3.3.8 |  | 0 | 0 | 0 | 0 | 45 | 3 | 3 | 21.24 | 20 | 0.027868 | 6925808303433 | 185.22
179728 | Авт. выкл. NB1-63 4P 16A 6кА х-ка B (DB) (R) | 2189.57 | 2189.57 | шт | Промышленная | Под заказ |  | Модульные аппараты распределения электроэнергии | Модульные автоматические выключатели | NB1-63 (H) | 1.2.3.3.8 |  | 0 | 0 | 0 | 0 | 45 | 3 | 3 | 20.74 | 19.5 | 0.027868 | 6925808303167 | 202.46
179742 | Авт. выкл. NB1-63 4P 16A 6кА х-ка C (DB) (R) | 2034.77 | 2034.77 | шт | Промышленная | Склад |  | Модульные аппараты распределения электроэнергии | Модульные автоматические выключатели | NB1-63 (H) | 1.2.3.3.8 |  | 0 | 0 | 0 | 0 | 45 | 3 | 3 | 21.24 | 20 | 0.027868 | 6925808303303 | 185.37
179756 | Авт. выкл. NB1-63 4P 16A 6кА х-ка D (DB) (R) | 2003.19 | 2003.19 | шт | Промышленная | Под заказ |  | Модульные аппараты распределения электроэнергии | Модульные автоматические выключатели | NB1-63 (H) | 1.2.3.3.8 |  | 0 | 0 | 0 | 0 | 45 | 3 | 3 | 21.24 | 20 | 0.027868 | 6925808303440 | 185.22
179725 | Авт. выкл. NB1-63 4P 1A 6кА х-ка B (DB) (R) | 2189.57 | 2189.57 | шт | Промышленная | Под заказ |  | Модульные аппараты распределения электроэнергии | Модульные автоматические выключатели | NB1-63 (H) | 1.2.3.3.8 |  | 0 | 0 | 0 | 0 | 45 | 3 | 3 | 20.74 | 19.49 | 0.027868 | 6925808303136 | 202.46
179739 | Авт. выкл. NB1-63 4P 1A 6кА х-ка C (DB) (R) | 2102.21 | 2102.21 | шт | Промышленная | Под заказ |  | Модульные аппараты распределения электроэнергии | Модульные автоматические выключатели | NB1-63 (H) | 1.2.3.3.8 |  | 0 | 0 | 0 | 0 | 45 | 3 | 3 | 20.74 | 19.5 | 0.027868 | 6925808303273 | 194.38
179753 | Авт. выкл. NB1-63 4P 1A 6кА х-ка D (DB) (R) | 2092.55 | 2092.55 | шт | Промышленная | Под заказ |  | Модульные аппараты распределения электроэнергии | Модульные автоматические выключатели | NB1-63 (H) | 1.2.3.3.8 |  | 0 | 0 | 0 | 0 | 45 | 3 | 3 | 20.74 | 19.5 | 0.027868 | 6925808303419 | 193.49
179730 | Авт. выкл. NB1-63 4P 20A 6кА х-ка B (DB) (R) | 2189.57 | 2189.57 | шт | Промышленная | Под заказ |  | Модульные аппараты распределения электроэнергии | Модульные автоматические выключатели | NB1-63 (H) | 1.2.3.3.8 |  | 0 | 0 | 0 | 0 | 45 | 3 | 3 | 21.24 | 20 | 0.027868 | 6925808303181 | 202.46
179744 | Авт. выкл. NB1-63 4P 20A 6кА х-ка C (DB) (R) | 2054.77 | 2054.77 | шт | Промышленная | Склад |  | Модульные аппараты распределения электроэнергии | Модульные автоматические выключатели | NB1-63 (H) | 1.2.3.3.8 |  | 0 | 0 | 0 | 0 | 45 | 3 | 3 | 21.24 | 20 | 0.027868 | 6925808303327 | 185.37
179758 | Авт. выкл. NB1-63 4P 20A 6кА х-ка D (DB) (R) | 2003.19 | 2003.19 | шт | Промышленная | Под заказ |  | Модульные аппараты распределения электроэнергии | Модульные автоматические выключатели | NB1-63 (H) | 1.2.3.3.8 |  | 0 | 0 | 0 | 0 | 45 | 3 | 3 | 21.24 | 20 | 0.027868 | 6925808303464 | 185.22
179731 | Авт. выкл. NB1-63 4P 25A 6кА х-ка B (DB) (R) | 2189.57 | 2189.57 | шт | Промышленная | Под заказ |  | Модульные аппараты распределения электроэнергии | Модульные автоматические выключатели | NB1-63 (H) | 1.2.3.3.8 |  | 0 | 0 | 0 | 0 | 45 | 3 | 3 | 21.24 | 20 | 0.027868 | 6925808303198 | 202.46
179745 | Авт. выкл. NB1-63 4P 25A 6кА х-ка C (DB) (R) | 2074.77 | 2074.77 | шт | Промышленная | Склад |  | Модульные аппараты распределения электроэнергии | Модульные автоматические выключатели | NB1-63 (H) | 1.2.3.3.8 |  | 0 | 0 | 0 | 0 | 45 | 3 | 3 | 21.24 | 20 | 0.027868 | 6925808303334 | 185.37
179759 | Авт. выкл. NB1-63 4P 25A 6кА х-ка D (DB) (R) | 2003.19 | 2003.19 | шт | Промышленная | Под заказ |  | Модульные аппараты распределения электроэнергии | Модульные автоматические выключатели | NB1-63 (H) | 1.2.3.3.8 |  | 0 | 0 | 0 | 0 | 45 | 3 | 3 | 21.24 | 20 | 0.027868 | 6925808303471 | 185.22
179729 | Авт. выкл. NB1-63 4P 2A 6кА х-ка B (DB) (R) | 2189.57 | 2189.57 | шт | Промышленная | Под заказ |  | Модульные аппараты распределения электроэнергии | Модульные автоматические выключатели | NB1-63 (H) | 1.2.3.3.8 |  | 0 | 0 | 0 | 0 | 45 | 3 | 3 | 20.74 | 19.5 | 0.027868 | 6925808303174 | 202.46
179743 | Авт. выкл. NB1-63 4P 2A 6кА х-ка C (DB) (R) | 2084.04 | 2084.04 | шт | Промышленная | Под заказ |  | Модульные аппараты распределения электроэнергии | Модульные автоматические выключатели | NB1-63 (H) | 1.2.3.3.8 |  | 0 | 0 | 0 | 0 | 45 | 3 | 3 | 20.74 | 19.5 | 0.027868 | 6925808303310 | 192.7
179757 | Авт. выкл. NB1-63 4P 2A 6кА х-ка D (DB) (R) | 2092.55 | 2092.55 | шт | Промышленная | Под заказ |  | Модульные аппараты распределения электроэнергии | Модульные автоматические выключатели | NB1-63 (H) | 1.2.3.3.8 |  | 0 | 0 | 0 | 0 | 45 | 3 | 3 | 20.74 | 19.5 | 0.027868 | 6925808303457 | 193.49
179733 | Авт. выкл. NB1-63 4P 32A 6кА х-ка B (DB) (R) | 2189.57 | 2189.57 | шт | Промышленная | Под заказ |  | Модульные аппараты распределения электроэнергии | Модульные автоматические выключатели | NB1-63 (H) | 1.2.3.3.8 |  | 0 | 0 | 0 | 0 | 45 | 3 | 3 | 21.74 | 20.5 | 0.027868 | 6925808303211 | 202.46
179747 | Авт. выкл. NB1-63 4P 32A 6кА х-ка C (DB) (R) | 2082.46 | 2082.46 | шт | Промышленная | Склад |  | Модульные аппараты распределения электроэнергии | Модульные автоматические выключатели | NB1-63 (H) | 1.2.3.3.8 |  | 0 | 0 | 0 | 0 | 45 | 3 | 3 | 21.74 | 20.5 | 0.027868 | 6925808303358 | 188.85
179761 | Авт. выкл. NB1-63 4P 32A 6кА х-ка D (DB) (R) | 2003.19 | 2003.19 | шт | Промышленная | Под заказ |  | Модульные аппараты распределения электроэнергии | Модульные автоматические выключатели | NB1-63 (H) | 1.2.3.3.8 |  | 0 | 0 | 0 | 0 | 45 | 3 | 3 | 21.74 | 20.5 | 0.027868 | 6925808303495 | 185.22
179732 | Авт. выкл. NB1-63 4P 3A 6кА х-ка B (DB) (R) | 2189.57 | 2189.57 | шт | Промышленная | Под заказ |  | Модульные аппараты распределения электроэнергии | Модульные автоматические выключатели | NB1-63 (H) | 1.2.3.3.8 |  | 0 | 0 | 0 | 0 | 45 | 3 | 3 | 20.74 | 19.5 | 0.027868 | 6925808303204 | 202.46
179746 | Авт. выкл. NB1-63 4P 3A 6кА х-ка C (DB) (R) | 2084.04 | 2084.04 | шт | Промышленная | Под заказ |  | Модульные аппараты распределения электроэнергии | Модульные автоматические выключатели | NB1-63 (H) | 1.2.3.3.8 |  | 0 | 0 | 0 | 0 | 45 | 3 | 3 | 20.74 | 19.5 | 0.027868 | 6925808303341 | 192.7
179760 | Авт. выкл. NB1-63 4P 3A 6кА х-ка D (DB) (R) | 2092.55 | 2092.55 | шт | Промышленная | Под заказ |  | Модульные аппараты распределения электроэнергии | Модульные автоматические выключатели | NB1-63 (H) | 1.2.3.3.8 |  | 0 | 0 | 0 | 0 | 45 | 3 | 3 | 20.74 | 19.5 | 0.027868 | 6925808303488 | 193.49
179735 | Авт. выкл. NB1-63 4P 40A 6кА х-ка B (DB) (R) | 2358.83 | 2358.83 | шт | Промышленная | Под заказ |  | Модульные аппараты распределения электроэнергии | Модульные автоматические выключатели | NB1-63 (H) | 1.2.3.3.8 |  | 0 | 0 | 0 | 0 | 45 | 3 | 3 | 21.74 | 20.5 | 0.027868 | 6925808303235 | 218.11
179749 | Авт. выкл. NB1-63 4P 40A 6кА х-ка C (DB) (R) | 2158.49 | 2158.49 | шт | Промышленная | Склад |  | Модульные аппараты распределения электроэнергии | Модульные автоматические выключатели | NB1-63 (H) | 1.2.3.3.8 |  | 0 | 0 | 0 | 0 | 45 | 3 | 3 | 21.74 | 20.5 | 0.027868 | 6925808303372 | 199.58
179763 | Авт. выкл. NB1-63 4P 40A 6кА х-ка D (DB) (R) | 2159.33 | 2159.33 | шт | Промышленная | Под заказ |  | Модульные аппараты распределения электроэнергии | Модульные автоматические выключатели | NB1-63 (H) | 1.2.3.3.8 |  | 0 | 0 | 0 | 0 | 45 | 3 | 3 | 21.74 | 20.5 | 0.027868 | 6925808303518 | 199.66
179734 | Авт. выкл. NB1-63 4P 4A 6кА х-ка B (DB) (R) | 2189.57 | 2189.57 | шт | Промышленная | Под заказ |  | Модульные аппараты распределения электроэнергии | Модульные автоматические выключатели | NB1-63 (H) | 1.2.3.3.8 |  | 0 | 0 | 0 | 0 | 45 | 3 | 3 | 20.74 | 19.5 | 0.027868 | 6925808303228 | 202.46
179748 | Авт. выкл. NB1-63 4P 4A 6кА х-ка C (DB) (R) | 2084.04 | 2084.04 | шт | Промышленная | Под заказ |  | Модульные аппараты распределения электроэнергии | Модульные автоматические выключатели | NB1-63 (H) | 1.2.3.3.8 |  | 0 | 0 | 0 | 0 | 45 | 3 | 3 | 20.74 | 19.5 | 0.027868 | 6925808303365 | 192.7
179762 | Авт. выкл. NB1-63 4P 4A 6кА х-ка D (DB) (R) | 2092.55 | 2092.55 | шт | Промышленная | Под заказ |  | Модульные аппараты распределения электроэнергии | Модульные автоматические выключатели | NB1-63 (H) | 1.2.3.3.8 |  | 0 | 0 | 0 | 0 | 45 | 3 | 3 | 20.74 | 19.5 | 0.027868 | 6925808303501 | 193.49
179736 | Авт. выкл. NB1-63 4P 50A 6кА х-ка B (DB) (R) | 2432.96 | 2432.96 | шт | Промышленная | Под заказ |  | Модульные аппараты распределения электроэнергии | Модульные автоматические выключатели | NB1-63 (H) | 1.2.3.3.8 |  | 0 | 0 | 0 | 0 | 45 | 3 | 3 | 22.74 | 21.5 | 0.027868 | 6925808303242 | 224.96
179750 | Авт. выкл. NB1-63 4P 50A 6кА х-ка C (DB) (R) | 2221.49 | 2221.49 | шт | Промышленная | Склад |  | Модульные аппараты распределения электроэнергии | Модульные автоматические выключатели | NB1-63 (H) | 1.2.3.3.8 |  | 0 | 0 | 0 | 0 | 45 | 3 | 3 | 22.74 | 21.5 | 0.027868 | 6925808303389 | 205.41
179764 | Авт. выкл. NB1-63 4P 50A 6кА х-ка D (DB) (R) | 2365.44 | 2365.44 | шт | Промышленная | Под заказ |  | Модульные аппараты распределения электроэнергии | Модульные автоматические выключатели | NB1-63 (H) | 1.2.3.3.8 |  | 0 | 0 | 0 | 0 | 45 | 3 | 3 | 22.74 | 21.5 | 0.027868 | 6925808303525 | 218.72
179738 | Авт. выкл. NB1-63 4P 63A 6кА х-ка B (DB) (R) | 2432.96 | 2432.96 | шт | Промышленная | Под заказ |  | Модульные аппараты распределения электроэнергии | Модульные автоматические выключатели | NB1-63 (H) | 1.2.3.3.8 |  | 0 | 0 | 0 | 0 | 45 | 3 | 3 | 22.74 | 21.5 | 0.027868 | 6925808303266 | 224.96
179752 | Авт. выкл. NB1-63 4P 63A 6кА х-ка C (DB) (R) | 2321.49 | 2321.49 | шт | Промышленная | Склад |  | Модульные аппараты распределения электроэнергии | Модульные автоматические выключатели | NB1-63 (H) | 1.2.3.3.8 |  | 0 | 0 | 0 | 0 | 45 | 3 | 3 | 22.74 | 21.5 | 0.027868 | 6925808303402 | 205.41
179766 | Авт. выкл. NB1-63 4P 63A 6кА х-ка D (DB) (R) | 2365.44 | 2365.44 | шт | Промышленная | Под заказ |  | Модульные аппараты распределения электроэнергии | Модульные автоматические выключатели | NB1-63 (H) | 1.2.3.3.8 |  | 0 | 0 | 0 | 0 | 45 | 3 | 3 | 22.74 | 21.5 | 0.027868 | 6925808303549 | 218.72
179737 | Авт. выкл. NB1-63 4P 6A 6кА х-ка B (DB) (R) | 2189.57 | 2189.57 | шт | Промышленная | Под заказ |  | Модульные аппараты распределения электроэнергии | Модульные автоматические выключатели | NB1-63 (H) | 1.2.3.3.8 |  | 0 | 0 | 0 | 0 | 45 | 3 | 3 | 20.74 | 19.5 | 0.027868 | 6925808303259 | 202.46
179751 | Авт. выкл. NB1-63 4P 6A 6кА х-ка C (DB) (R) | 2084.04 | 2084.04 | шт | Промышленная | Под заказ |  | Модульные аппараты распределения электроэнергии | Модульные автоматические выключатели | NB1-63 (H) | 1.2.3.3.8 |  | 0 | 0 | 0 | 0 | 45 | 3 | 3 | 20.74 | 19.5 | 0.027868 | 6925808303396 | 192.7
179765 | Авт. выкл. NB1-63 4P 6A 6кА х-ка D (DB) (R) | 2092.55 | 2092.55 | шт | Промышленная | Под заказ |  | Модульные аппараты распределения электроэнергии | Модульные автоматические выключатели | NB1-63 (H) | 1.2.3.3.8 |  | 0 | 0 | 0 | 0 | 45 | 3 | 3 | 20.74 | 19.5 | 0.027868 | 6925808303532 | 193.49
179782 | Авт. выкл. NB1-63H 1P 10A 10кА х-ка C (R) | 722.51 | 722.51 | шт | Промышленная | Склад |  | Модульные аппараты распределения электроэнергии | Модульные автоматические выключатели | NB1-63 (H) | 1.2.3.3.8 |  | 0 | 0 | 0 | 0 | 180 | 12 | 12 | 21.24 | 20 | 0.027868 | 6925808303709 | 66.81
179796 | Авт. выкл. NB1-63H 1P 10A 10кА х-ка D (R) | 719.36 | 719.36 | шт | Промышленная | Под заказ |  | Модульные аппараты распределения электроэнергии | Модульные автоматические выключатели | NB1-63 (H) | 1.2.3.3.8 |  | 0 | 0 | 0 | 0 | 180 | 12 | 12 | 21.24 | 20 | 0.027868 | 6925808303846 | 66.51
179769 | Авт. выкл. NB1-63H 1P 13A 10кА х-ка B (R) | 765.14 | 765.14 | шт | Промышленная | Под заказ |  | Модульные аппараты распределения электроэнергии | Модульные автоматические выключатели | NB1-63 (H) | 1.2.3.3.8 |  | 0 | 0 | 0 | 0 | 180 | 12 | 12 | 21.24 | 20 | 0.027868 | 6925808303570 | 70.75
179783 | Авт. выкл. NB1-63H 1P 13A 10кА х-ка C (R) | 728.81 | 728.81 | шт | Промышленная | Под заказ |  | Модульные аппараты распределения электроэнергии | Модульные автоматические выключатели | NB1-63 (H) | 1.2.3.3.8 |  | 0 | 0 | 0 | 0 | 180 | 12 | 12 | 21.24 | 20 | 0.027868 | 6925808303716 | 67.39
179797 | Авт. выкл. NB1-63H 1P 13A 10кА х-ка D (R) | 721.56 | 721.56 | шт | Промышленная | Под заказ |  | Модульные аппараты распределения электроэнергии | Модульные автоматические выключатели | NB1-63 (H) | 1.2.3.3.8 |  | 0 | 0 | 0 | 0 | 180 | 12 | 12 | 21.24 | 20 | 0.027868 | 6925808303853 | 66.72
179770 | Авт. выкл. NB1-63H 1P 16A 10кА х-ка B (R) | 765.14 | 765.14 | шт | Промышленная | Склад |  | Модульные аппараты распределения электроэнергии | Модульные автоматические выключатели | NB1-63 (H) | 1.2.3.3.8 |  | 0 | 0 | 0 | 0 | 180 | 12 | 12 | 21.24 | 20 | 0.027868 | 6925808303587 | 70.75
179784 | Авт. выкл. NB1-63H 1P 16A 10кА х-ка C (R) | 728.81 | 728.81 | шт | Промышленная | Склад |  | Модульные аппараты распределения электроэнергии | Модульные автоматические выключатели | NB1-63 (H) | 1.2.3.3.8 |  | 0 | 0 | 0 | 0 | 180 | 12 | 12 | 21.24 | 20 | 0.027868 | 6925808303723 | 67.39
179798 | Авт. выкл. NB1-63H 1P 16A 10кА х-ка D (R) | 728.07 | 728.07 | шт | Промышленная | Склад |  | Модульные аппараты распределения электроэнергии | Модульные автоматические выключатели | NB1-63 (H) | 1.2.3.3.8 |  | 0 | 0 | 0 | 0 | 180 | 12 | 12 | 21.24 | 20 | 0.027868 | 6925808303860 | 67.32
179767 | Авт. выкл. NB1-63H 1P 1A 10кА х-ка B (R) | 847.35 | 847.35 | шт | Промышленная | Под заказ |  | Модульные аппараты распределения электроэнергии | Модульные автоматические выключатели | NB1-63 (H) | 1.2.3.3.8 |  | 0 | 0 | 0 | 0 | 180 | 12 | 12 | 20.74 | 19.5 | 0.027868 | 6925808303556 | 78.35
179781 | Авт. выкл. NB1-63H 1P 1A 10кА х-ка C (R) | 792.23 | 792.23 | шт | Промышленная | Под заказ |  | Модульные аппараты распределения электроэнергии | Модульные автоматические выключатели | NB1-63 (H) | 1.2.3.3.8 |  | 0 | 0 | 0 | 0 | 180 | 12 | 12 | 20.74 | 19.5 | 0.027868 | 6925808303693 | 73.25
179795 | Авт. выкл. NB1-63H 1P 1A 10кА х-ка D (R) | 789.08 | 789.08 | шт | Промышленная | Под заказ |  | Модульные аппараты распределения электроэнергии | Модульные автоматические выключатели | NB1-63 (H) | 1.2.3.3.8 |  | 0 | 0 | 0 | 0 | 180 | 12 | 12 | 20.74 | 19.5 | 0.027868 | 6925808303839 | 72.96
179772 | Авт. выкл. NB1-63H 1P 20A 10кА х-ка B (R) | 785.3 | 785.3 | шт | Промышленная | Под заказ |  | Модульные аппараты распределения электроэнергии | Модульные автоматические выключатели | NB1-63 (H) | 1.2.3.3.8 |  | 0 | 0 | 0 | 0 | 180 | 12 | 12 | 21.24 | 20 | 0.027868 | 6925808303600 | 72.61
179786 | Авт. выкл. NB1-63H 1P 20A 10кА х-ка C (R) | 747.81 | 747.81 | шт | Промышленная | Склад |  | Модульные аппараты распределения электроэнергии | Модульные автоматические выключатели | NB1-63 (H) | 1.2.3.3.8 |  | 0 | 0 | 0 | 0 | 180 | 12 | 12 | 21.24 | 20 | 0.027868 | 6925808303747 | 69.15
179800 | Авт. выкл. NB1-63H 1P 20A 10кА х-ка D (R) | 741.51 | 741.51 | шт | Промышленная | Склад |  | Модульные аппараты распределения электроэнергии | Модульные автоматические выключатели | NB1-63 (H) | 1.2.3.3.8 |  | 0 | 0 | 0 | 0 | 180 | 12 | 12 | 21.24 | 20 | 0.027868 | 6925808303884 | 68.56
179787 | Авт. выкл. NB1-63H 1P 25A 10кА х-ка C (R) | 760.52 | 760.52 | шт | Промышленная | Склад |  | Модульные аппараты распределения электроэнергии | Модульные автоматические выключатели | NB1-63 (H) | 1.2.3.3.8 |  | 0 | 0 | 0 | 0 | 180 | 12 | 12 | 21.24 | 20 | 0.027868 | 6925808303754 | 70.32
179801 | Авт. выкл. NB1-63H 1P 25A 10кА х-ка D (R) | 770.18 | 770.18 | шт | Промышленная | Склад |  | Модульные аппараты распределения электроэнергии | Модульные автоматические выключатели | NB1-63 (H) | 1.2.3.3.8 |  | 0 | 0 | 0 | 0 | 180 | 12 | 12 | 21.24 | 20 | 0.027868 | 6925808303891 | 71.21
179771 | Авт. выкл. NB1-63H 1P 2A 10кА х-ка B (R) | 840.63 | 840.63 | шт | Промышленная | Под заказ |  | Модульные аппараты распределения электроэнергии | Модульные автоматические выключатели | NB1-63 (H) | 1.2.3.3.8 |  | 0 | 0 | 0 | 0 | 180 | 12 | 12 | 20.74 | 19.5 | 0.027868 | 6925808303594 | 77.73
179785 | Авт. выкл. NB1-63H 1P 2A 10кА х-ка C (R) | 785.93 | 785.93 | шт | Промышленная | Под заказ |  | Модульные аппараты распределения электроэнергии | Модульные автоматические выключатели | NB1-63 (H) | 1.2.3.3.8 |  | 0 | 0 | 0 | 0 | 180 | 12 | 12 | 20.74 | 19.5 | 0.027868 | 6925808303730 | 72.67
179799 | Авт. выкл. NB1-63H 1P 2A 10кА х-ка D (R) | 780.26 | 780.26 | шт | Промышленная | Под заказ |  | Модульные аппараты распределения электроэнергии | Модульные автоматические выключатели | NB1-63 (H) | 1.2.3.3.8 |  | 0 | 0 | 0 | 0 | 180 | 12 | 12 | 20.74 | 19.5 | 0.027868 | 6925808303877 | 72.15
179775 | Авт. выкл. NB1-63H 1P 32A 10кА х-ка B (R) | 802.2 | 802.2 | шт | Промышленная | Под заказ |  | Модульные аппараты распределения электроэнергии | Модульные автоматические выключатели | NB1-63 (H) | 1.2.3.3.8 |  | 0 | 0 | 0 | 0 | 180 | 12 | 12 | 21.74 | 20.5 | 0.027868 | 6925808303631 | 74.17
179789 | Авт. выкл. NB1-63H 1P 32A 10кА х-ка C (R) | 763.98 | 763.98 | шт | Промышленная | Склад |  | Модульные аппараты распределения электроэнергии | Модульные автоматические выключатели | NB1-63 (H) | 1.2.3.3.8 |  | 0 | 0 | 0 | 0 | 180 | 12 | 12 | 21.74 | 20.5 | 0.027868 | 6925808303778 | 70.64
179803 | Авт. выкл. NB1-63H 1P 32A 10кА х-ка D (R) | 772.28 | 772.28 | шт | Промышленная | Склад |  | Модульные аппараты распределения электроэнергии | Модульные автоматические выключатели | NB1-63 (H) | 1.2.3.3.8 |  | 0 | 0 | 0 | 0 | 180 | 12 | 12 | 21.74 | 20.5 | 0.027868 | 6925808303914 | 71.41
179774 | Авт. выкл. NB1-63H 1P 3A 10кА х-ка B (R) | 827.09 | 827.09 | шт | Промышленная | Под заказ |  | Модульные аппараты распределения электроэнергии | Модульные автоматические выключатели | NB1-63 (H) | 1.2.3.3.8 |  | 0 | 0 | 0 | 0 | 180 | 12 | 12 | 20.74 | 19.5 | 0.027868 | 6925808303624 | 76.48
179788 | Авт. выкл. NB1-63H 1P 3A 10кА х-ка C (R) | 773.12 | 773.12 | шт | Промышленная | Под заказ |  | Модульные аппараты распределения электроэнергии | Модульные автоматические выключатели | NB1-63 (H) | 1.2.3.3.8 |  | 0 | 0 | 0 | 0 | 180 | 12 | 12 | 20.74 | 19.5 | 0.027868 | 6925808303761 | 71.49
179802 | Авт. выкл. NB1-63H 1P 3A 10кА х-ка D (R) | 771.33 | 771.33 | шт | Промышленная | Под заказ |  | Модульные аппараты распределения электроэнергии | Модульные автоматические выключатели | NB1-63 (H) | 1.2.3.3.8 |  | 0 | 0 | 0 | 0 | 180 | 12 | 12 | 20.74 | 19.5 | 0.027868 | 6925808303907 | 71.32
179777 | Авт. выкл. NB1-63H 1P 40A 10кА х-ка B (R) | 876.75 | 876.75 | шт | Промышленная | Под заказ |  | Модульные аппараты распределения электроэнергии | Модульные автоматические выключатели | NB1-63 (H) | 1.2.3.3.8 |  | 0 | 0 | 0 | 0 | 180 | 12 | 12 | 21.74 | 20.5 | 0.027868 | 6925808303655 | 81.07
179791 | Авт. выкл. NB1-63H 1P 40A 10кА х-ка C (R) | 819.63 | 819.63 | шт | Промышленная | Склад |  | Модульные аппараты распределения электроэнергии | Модульные автоматические выключатели | NB1-63 (H) | 1.2.3.3.8 |  | 0 | 0 | 0 | 0 | 180 | 12 | 12 | 21.74 | 20.5 | 0.027868 | 6925808303792 | 75.79
179805 | Авт. выкл. NB1-63H 1P 40A 10кА х-ка D (R) | 832.23 | 832.23 | шт | Промышленная | Склад |  | Модульные аппараты распределения электроэнергии | Модульные автоматические выключатели | NB1-63 (H) | 1.2.3.3.8 |  | 0 | 0 | 0 | 0 | 180 | 12 | 12 | 21.74 | 20.5 | 0.027868 | 6925808303938 | 76.95
179790 | Авт. выкл. NB1-63H 1P 4A 10кА х-ка C (R) | 781.83 | 781.83 | шт | Промышленная | Склад |  | Модульные аппараты распределения электроэнергии | Модульные автоматические выключатели | NB1-63 (H) | 1.2.3.3.8 |  | 0 | 0 | 0 | 0 | 180 | 12 | 12 | 20.74 | 19.5 | 0.027868 | 6925808303785 | 72.29
179804 | Авт. выкл. NB1-63H 1P 4A 10кА х-ка D (R) | 778.05 | 778.05 | шт | Промышленная | Под заказ |  | Модульные аппараты распределения электроэнергии | Модульные автоматические выключатели | NB1-63 (H) | 1.2.3.3.8 |  | 0 | 0 | 0 | 0 | 180 | 12 | 12 | 20.74 | 19.5 | 0.027868 | 6925808303921 | 71.94
179776 | Авт. выкл. NB1-63H 1P 4A 10кА х-ка В (R) | 836.33 | 836.33 | шт | Промышленная | Под заказ |  | Модульные аппараты распределения электроэнергии | Модульные автоматические выключатели | NB1-63 (H) | 1.2.3.3.8 |  | 0 | 0 | 0 | 0 | 180 | 12 | 12 | 20.74 | 19.5 | 0.027868 | 6925808303648 | 77.33
179778 | Авт. выкл. NB1-63H 1P 50A 10кА х-ка B (R) | 914.97 | 914.97 | шт | Промышленная | Под заказ |  | Модульные аппараты распределения электроэнергии | Модульные автоматические выключатели | NB1-63 (H) | 1.2.3.3.8 |  | 0 | 0 | 0 | 0 | 180 | 12 | 12 | 22.74 | 21.5 | 0.027868 | 6925808303662 | 84.6
179792 | Авт. выкл. NB1-63H 1P 50A 10кА х-ка C (R) | 871.4 | 871.4 | шт | Промышленная | Склад |  | Модульные аппараты распределения электроэнергии | Модульные автоматические выключатели | NB1-63 (H) | 1.2.3.3.8 |  | 0 | 0 | 0 | 0 | 180 | 12 | 12 | 22.74 | 21.5 | 0.027868 | 6925808303808 | 80.57
179806 | Авт. выкл. NB1-63H 1P 50A 10кА х-ка D (R) | 868.04 | 868.04 | шт | Промышленная | Склад |  | Модульные аппараты распределения электроэнергии | Модульные автоматические выключатели | NB1-63 (H) | 1.2.3.3.8 |  | 0 | 0 | 0 | 0 | 180 | 12 | 12 | 22.74 | 21.5 | 0.027868 | 6925808303945 | 80.26
179780 | Авт. выкл. NB1-63H 1P 63A 10кА х-ка B (R) | 936.6 | 936.6 | шт | Промышленная | Под заказ |  | Модульные аппараты распределения электроэнергии | Модульные автоматические выключатели | NB1-63 (H) | 1.2.3.3.8 |  | 0 | 0 | 0 | 0 | 180 | 12 | 12 | 22.74 | 21.5 | 0.027868 | 6925808303686 | 86.6
179794 | Авт. выкл. NB1-63H 1P 63A 10кА х-ка C (R) | 891.87 | 891.87 | шт | Промышленная | Склад |  | Модульные аппараты распределения электроэнергии | Модульные автоматические выключатели | NB1-63 (H) | 1.2.3.3.8 |  | 0 | 0 | 0 | 0 | 180 | 12 | 12 | 22.74 | 21.5 | 0.027868 | 6925808303822 | 82.47
179808 | Авт. выкл. NB1-63H 1P 63A 10кА х-ка D (R) | 887.15 | 887.15 | шт | Промышленная | Под заказ |  | Модульные аппараты распределения электроэнергии | Модульные автоматические выключатели | NB1-63 (H) | 1.2.3.3.8 |  | 0 | 0 | 0 | 0 | 180 | 12 | 12 | 22.74 | 21.5 | 0.027868 | 6925808303969 | 82.03
179779 | Авт. выкл. NB1-63H 1P 6A 10кА х-ка B (R) | 844.31 | 844.31 | шт | Промышленная | Под заказ |  | Модульные аппараты распределения электроэнергии | Модульные автоматические выключатели | NB1-63 (H) | 1.2.3.3.8 |  | 0 | 0 | 0 | 0 | 180 | 12 | 12 | 20.74 | 19.5 | 0.027868 | 6925808303679 | 78.07
179793 | Авт. выкл. NB1-63H 1P 6A 10кА х-ка C (R) | 804.2 | 804.2 | шт | Промышленная | Склад |  | Модульные аппараты распределения электроэнергии | Модульные автоматические выключатели | NB1-63 (H) | 1.2.3.3.8 |  | 0 | 0 | 0 | 0 | 180 | 12 | 12 | 20.74 | 19.5 | 0.027868 | 6925808303815 | 74.36
179807 | Авт. выкл. NB1-63H 1P 6A 10кА х-ка D (R) | 795.8 | 795.8 | шт | Промышленная | Склад |  | Модульные аппараты распределения электроэнергии | Модульные автоматические выключатели | NB1-63 (H) | 1.2.3.3.8 |  | 0 | 0 | 0 | 0 | 180 | 12 | 12 | 20.74 | 19.5 | 0.027868 | 6925808303952 | 73.58
179810 | Авт. выкл. NB1-63H 2P 10A 10кА х-ка B (R) | 1557.05 | 1557.05 | шт | Промышленная | Под заказ |  | Модульные аппараты распределения электроэнергии | Модульные автоматические выключатели | NB1-63 (H) | 1.2.3.3.8 |  | 0 | 0 | 0 | 0 | 90 | 6 | 6 | 21.24 | 20 | 0.027868 | 6925808303983 | 143.97
179824 | Авт. выкл. NB1-63H 2P 10A 10кА х-ка C (R) | 1482.92 | 1482.92 | шт | Промышленная | Под заказ |  | Модульные аппараты распределения электроэнергии | Модульные автоматические выключатели | NB1-63 (H) | 1.2.3.3.8 |  | 0 | 0 | 0 | 0 | 90 | 6 | 6 | 21.24 | 20 | 0.027868 | 6925808304126 | 137.12
179838 | Авт. выкл. NB1-63H 2P 10A 10кА х-ка D (R) | 1458.87 | 1458.87 | шт | Промышленная | Под заказ |  | Модульные аппараты распределения электроэнергии | Модульные автоматические выключатели | NB1-63 (H) | 1.2.3.3.8 |  | 0 | 0 | 0 | 0 | 90 | 6 | 6 | 21.24 | 20 | 0.027868 | 6925808304263 | 134.89
179811 | Авт. выкл. NB1-63H 2P 13A 10кА х-ка B (R) | 1576.47 | 1576.47 | шт | Промышленная | Под заказ |  | Модульные аппараты распределения электроэнергии | Модульные автоматические выключатели | NB1-63 (H) | 1.2.3.3.8 |  | 0 | 0 | 0 | 0 | 90 | 6 | 6 | 21.24 | 20 | 0.027868 | 6925808303990 | 145.77
179825 | Авт. выкл. NB1-63H 2P 13A 10кА х-ка C (R) | 1473.89 | 1473.89 | шт | Промышленная | Под заказ |  | Модульные аппараты распределения электроэнергии | Модульные автоматические выключатели | NB1-63 (H) | 1.2.3.3.8 |  | 0 | 0 | 0 | 0 | 90 | 6 | 6 | 21.24 | 20 | 0.027868 | 6925808304133 | 136.28
179839 | Авт. выкл. NB1-63H 2P 13A 10кА х-ка D (R) | 1463.39 | 1463.39 | шт | Промышленная | Под заказ |  | Модульные аппараты распределения электроэнергии | Модульные автоматические выключатели | NB1-63 (H) | 1.2.3.3.8 |  | 0 | 0 | 0 | 0 | 90 | 6 | 6 | 21.24 | 20 | 0.027868 | 6925808304270 | 135.31
179812 | Авт. выкл. NB1-63H 2P 16A 10кА х-ка B (R) | 1578.57 | 1578.57 | шт | Промышленная | Под заказ |  | Модульные аппараты распределения электроэнергии | Модульные автоматические выключатели | NB1-63 (H) | 1.2.3.3.8 |  | 0 | 0 | 0 | 0 | 90 | 6 | 6 | 21.24 | 20 | 0.027868 | 6925808304003 | 145.96
179826 | Авт. выкл. NB1-63H 2P 16A 10кА х-ка C (R) | 1503.39 | 1503.39 | шт | Промышленная | Склад |  | Модульные аппараты распределения электроэнергии | Модульные автоматические выключатели | NB1-63 (H) | 1.2.3.3.8 |  | 0 | 0 | 0 | 0 | 90 | 6 | 6 | 21.24 | 20 | 0.027868 | 6925808304140 | 139.01
179840 | Авт. выкл. NB1-63H 2P 16A 10кА х-ка D (R) | 1480.19 | 1480.19 | шт | Промышленная | Под заказ |  | Модульные аппараты распределения электроэнергии | Модульные автоматические выключатели | NB1-63 (H) | 1.2.3.3.8 |  | 0 | 0 | 0 | 0 | 90 | 6 | 6 | 21.24 | 20 | 0.027868 | 6925808304287 | 136.86
179809 | Авт. выкл. NB1-63H 2P 1A 10кА х-ка B (R) | 1742.16 | 1742.16 | шт | Промышленная | Под заказ |  | Модульные аппараты распределения электроэнергии | Модульные автоматические выключатели | NB1-63 (H) | 1.2.3.3.8 |  | 0 | 0 | 0 | 0 | 90 | 6 | 6 | 20.74 | 19.5 | 0.027868 | 6925808303976 | 161.09
179823 | Авт. выкл. NB1-63H 2P 1A 10кА х-ка C (R) | 1628.76 | 1628.76 | шт | Промышленная | Под заказ |  | Модульные аппараты распределения электроэнергии | Модульные автоматические выключатели | NB1-63 (H) | 1.2.3.3.8 |  | 0 | 0 | 0 | 0 | 90 | 6 | 6 | 20.74 | 19.5 | 0.027868 | 6925808304119 | 150.6
179837 | Авт. выкл. NB1-63H 2P 1A 10кА х-ка D (R) | 1602.3 | 1602.3 | шт | Промышленная | Под заказ |  | Модульные аппараты распределения электроэнергии | Модульные автоматические выключатели | NB1-63 (H) | 1.2.3.3.8 |  | 0 | 0 | 0 | 0 | 90 | 6 | 6 | 20.74 | 19.5 | 0.027868 | 6925808304256 | 148.16
179814 | Авт. выкл. NB1-63H 2P 20A 10кА х-ка B (R) | 1606.19 | 1606.19 | шт | Промышленная | Под заказ |  | Модульные аппараты распределения электроэнергии | Модульные автоматические выключатели | NB1-63 (H) | 1.2.3.3.8 |  | 0 | 0 | 0 | 0 | 90 | 6 | 6 | 21.24 | 20 | 0.027868 | 6925808304027 | 148.51
179828 | Авт. выкл. NB1-63H 2P 20A 10кА х-ка C (R) | 1529.54 | 1529.54 | шт | Промышленная | Под заказ |  | Модульные аппараты распределения электроэнергии | Модульные автоматические выключатели | NB1-63 (H) | 1.2.3.3.8 |  | 0 | 0 | 0 | 0 | 90 | 6 | 6 | 21.24 | 20 | 0.027868 | 6925808304164 | 141.43
179842 | Авт. выкл. NB1-63H 2P 20A 10кА х-ка D (R) | 1504.76 | 1504.76 | шт | Промышленная | Под заказ |  | Модульные аппараты распределения электроэнергии | Модульные автоматические выключатели | NB1-63 (H) | 1.2.3.3.8 |  | 0 | 0 | 0 | 0 | 90 | 6 | 6 | 21.24 | 20 | 0.027868 | 6925808304300 | 139.14
179815 | Авт. выкл. NB1-63H 2P 25A 10кА х-ка B (R) | 1637.16 | 1637.16 | шт | Промышленная | Под заказ |  | Модульные аппараты распределения электроэнергии | Модульные автоматические выключатели | NB1-63 (H) | 1.2.3.3.8 |  | 0 | 0 | 0 | 0 | 90 | 6 | 6 | 21.24 | 20 | 0.027868 | 6925808304034 | 151.38
179829 | Авт. выкл. NB1-63H 2P 25A 10кА х-ка C (R) | 1535.84 | 1535.84 | шт | Промышленная | Склад |  | Модульные аппараты распределения электроэнергии | Модульные автоматические выключатели | NB1-63 (H) | 1.2.3.3.8 |  | 0 | 0 | 0 | 0 | 90 | 6 | 6 | 21.24 | 20 | 0.027868 | 6925808304171 | 142.01
179843 | Авт. выкл. NB1-63H 2P 25A 10кА х-ка D (R) | 1535.21 | 1535.21 | шт | Промышленная | Под заказ |  | Модульные аппараты распределения электроэнергии | Модульные автоматические выключатели | NB1-63 (H) | 1.2.3.3.8 |  | 0 | 0 | 0 | 0 | 90 | 6 | 6 | 21.24 | 20 | 0.027868 | 6925808304317 | 141.95
179813 | Авт. выкл. NB1-63H 2P 2A 10кА х-ка B (R) | 1722.74 | 1722.74 | шт | Промышленная | Под заказ |  | Модульные аппараты распределения электроэнергии | Модульные автоматические выключатели | NB1-63 (H) | 1.2.3.3.8 |  | 0 | 0 | 0 | 0 | 90 | 6 | 6 | 20.74 | 19.5 | 0.027868 | 6925808304010 | 159.29
179827 | Авт. выкл. NB1-63H 2P 2A 10кА х-ка C (R) | 1610.49 | 1610.49 | шт | Промышленная | Под заказ |  | Модульные аппараты распределения электроэнергии | Модульные автоматические выключатели | NB1-63 (H) | 1.2.3.3.8 |  | 0 | 0 | 0 | 0 | 90 | 6 | 6 | 20.74 | 19.5 | 0.027868 | 6925808304157 | 148.91
179841 | Авт. выкл. NB1-63H 2P 2A 10кА х-ка D (R) | 1584.45 | 1584.45 | шт | Промышленная | Под заказ |  | Модульные аппараты распределения электроэнергии | Модульные автоматические выключатели | NB1-63 (H) | 1.2.3.3.8 |  | 0 | 0 | 0 | 0 | 90 | 6 | 6 | 20.74 | 19.5 | 0.027868 | 6925808304294 | 146.5
179817 | Авт. выкл. NB1-63H 2P 32A 10кА х-ка B (R) | 1645.46 | 1645.46 | шт | Промышленная | Под заказ |  | Модульные аппараты распределения электроэнергии | Модульные автоматические выключатели | NB1-63 (H) | 1.2.3.3.8 |  | 0 | 0 | 0 | 0 | 90 | 6 | 6 | 21.74 | 20.5 | 0.027868 | 6925808304058 | 152.15
179831 | Авт. выкл. NB1-63H 2P 32A 10кА х-ка C (R) | 1543.61 | 1543.61 | шт | Промышленная | Под заказ |  | Модульные аппараты распределения электроэнергии | Модульные автоматические выключатели | NB1-63 (H) | 1.2.3.3.8 |  | 0 | 0 | 0 | 0 | 90 | 6 | 6 | 21.74 | 20.5 | 0.027868 | 6925808304195 | 142.73
179845 | Авт. выкл. NB1-63H 2P 32A 10кА х-ка D (R) | 1540.67 | 1540.67 | шт | Промышленная | Под заказ |  | Модульные аппараты распределения электроэнергии | Модульные автоматические выключатели | NB1-63 (H) | 1.2.3.3.8 |  | 0 | 0 | 0 | 0 | 90 | 6 | 6 | 21.74 | 20.5 | 0.027868 | 6925808304331 | 142.46
179816 | Авт. выкл. NB1-63H 2P 3A 10кА х-ка B (R) | 1702.05 | 1702.05 | шт | Промышленная | Под заказ |  | Модульные аппараты распределения электроэнергии | Модульные автоматические выключатели | NB1-63 (H) | 1.2.3.3.8 |  | 0 | 0 | 0 | 0 | 90 | 6 | 6 | 20.74 | 19.5 | 0.027868 | 6925808304041 | 157.38
179830 | Авт. выкл. NB1-63H 2P 3A 10кА х-ка C (R) | 1591.17 | 1591.17 | шт | Промышленная | Под заказ |  | Модульные аппараты распределения электроэнергии | Модульные автоматические выключатели | NB1-63 (H) | 1.2.3.3.8 |  | 0 | 0 | 0 | 0 | 90 | 6 | 6 | 20.74 | 19.5 | 0.027868 | 6925808304188 | 147.13
179844 | Авт. выкл. NB1-63H 2P 3A 10кА х-ка D (R) | 1565.34 | 1565.34 | шт | Промышленная | Под заказ |  | Модульные аппараты распределения электроэнергии | Модульные автоматические выключатели | NB1-63 (H) | 1.2.3.3.8 |  | 0 | 0 | 0 | 0 | 90 | 6 | 6 | 20.74 | 19.5 | 0.027868 | 6925808304324 | 144.74
179819 | Авт. выкл. NB1-63H 2P 40A 10кА х-ка B (R) | 1748.15 | 1748.15 | шт | Промышленная | Под заказ |  | Модульные аппараты распределения электроэнергии | Модульные автоматические выключатели | NB1-63 (H) | 1.2.3.3.8 |  | 0 | 0 | 0 | 0 | 90 | 6 | 6 | 21.74 | 20.5 | 0.027868 | 6925808304072 | 161.64
179833 | Авт. выкл. NB1-63H 2P 40A 10кА х-ка C (R) | 1640 | 1640 | шт | Промышленная | Под заказ |  | Модульные аппараты распределения электроэнергии | Модульные автоматические выключатели | NB1-63 (H) | 1.2.3.3.8 |  | 0 | 0 | 0 | 0 | 90 | 6 | 6 | 21.74 | 20.5 | 0.027868 | 6925808304218 | 151.64
179847 | Авт. выкл. NB1-63H 2P 40A 10кА х-ка D (R) | 1688.51 | 1688.51 | шт | Промышленная | Под заказ |  | Модульные аппараты распределения электроэнергии | Модульные автоматические выключатели | NB1-63 (H) | 1.2.3.3.8 |  | 0 | 0 | 0 | 0 | 90 | 6 | 6 | 21.74 | 20.5 | 0.027868 | 6925808304355 | 156.13
179818 | Авт. выкл. NB1-63H 2P 4A 10кА х-ка B (R) | 1720.22 | 1720.22 | шт | Промышленная | Под заказ |  | Модульные аппараты распределения электроэнергии | Модульные автоматические выключатели | NB1-63 (H) | 1.2.3.3.8 |  | 0 | 0 | 0 | 0 | 90 | 6 | 6 | 20.74 | 19.5 | 0.027868 | 6925808304065 | 159.06
179832 | Авт. выкл. NB1-63H 2P 4A 10кА х-ка C (R) | 1608.18 | 1608.18 | шт | Промышленная | Под заказ |  | Модульные аппараты распределения электроэнергии | Модульные автоматические выключатели | NB1-63 (H) | 1.2.3.3.8 |  | 0 | 0 | 0 | 0 | 90 | 6 | 6 | 20.74 | 19.5 | 0.027868 | 6925808304201 | 148.7
179846 | Авт. выкл. NB1-63H 2P 4A 10кА х-ка D (R) | 1583.19 | 1583.19 | шт | Промышленная | Под заказ |  | Модульные аппараты распределения электроэнергии | Модульные автоматические выключатели | NB1-63 (H) | 1.2.3.3.8 |  | 0 | 0 | 0 | 0 | 90 | 6 | 6 | 20.74 | 19.5 | 0.027868 | 6925808304348 | 146.39
179820 | Авт. выкл. NB1-63H 2P 50A 10кА х-ка B (R) | 1857.98 | 1857.98 | шт | Промышленная | Под заказ |  | Модульные аппараты распределения электроэнергии | Модульные автоматические выключатели | NB1-63 (H) | 1.2.3.3.8 |  | 0 | 0 | 0 | 0 | 90 | 6 | 6 | 22.74 | 21.5 | 0.027868 | 6925808304089 | 171.8
179834 | Авт. выкл. NB1-63H 2P 50A 10кА х-ка C (R) | 1769.57 | 1769.57 | шт | Промышленная | Под заказ |  | Модульные аппараты распределения электроэнергии | Модульные автоматические выключатели | NB1-63 (H) | 1.2.3.3.8 |  | 0 | 0 | 0 | 0 | 90 | 6 | 6 | 22.74 | 21.5 | 0.027868 | 6925808304225 | 163.62
179848 | Авт. выкл. NB1-63H 2P 50A 10кА х-ка D (R) | 1762.22 | 1762.22 | шт | Промышленная | Под заказ |  | Модульные аппараты распределения электроэнергии | Модульные автоматические выключатели | NB1-63 (H) | 1.2.3.3.8 |  | 0 | 0 | 0 | 0 | 90 | 6 | 6 | 22.74 | 21.5 | 0.027868 | 6925808304362 | 162.94
179822 | Авт. выкл. NB1-63H 2P 63A 10кА х-ка B (R) | 1900.61 | 1900.61 | шт | Промышленная | Под заказ |  | Модульные аппараты распределения электроэнергии | Модульные автоматические выключатели | NB1-63 (H) | 1.2.3.3.8 |  | 0 | 0 | 0 | 0 | 90 | 6 | 6 | 22.74 | 21.5 | 0.027868 | 6925808304102 | 175.74
179836 | Авт. выкл. NB1-63H 2P 63A 10кА х-ка C (R) | 1810.1 | 1810.1 | шт | Промышленная | Под заказ |  | Модульные аппараты распределения электроэнергии | Модульные автоматические выключатели | NB1-63 (H) | 1.2.3.3.8 |  | 0 | 0 | 0 | 0 | 90 | 6 | 6 | 22.74 | 21.5 | 0.027868 | 6925808304249 | 167.37
179850 | Авт. выкл. NB1-63H 2P 63A 10кА х-ка D (R) | 1802.22 | 1802.22 | шт | Промышленная | Под заказ |  | Модульные аппараты распределения электроэнергии | Модульные автоматические выключатели | NB1-63 (H) | 1.2.3.3.8 |  | 0 | 0 | 0 | 0 | 90 | 6 | 6 | 22.74 | 21.5 | 0.027868 | 6925808304386 | 166.64
179821 | Авт. выкл. NB1-63H 2P 6A 10кА х-ка B (R) | 1704.15 | 1704.15 | шт | Промышленная | Под заказ |  | Модульные аппараты распределения электроэнергии | Модульные автоматические выключатели | NB1-63 (H) | 1.2.3.3.8 |  | 0 | 0 | 0 | 0 | 90 | 6 | 6 | 20.74 | 19.5 | 0.027868 | 6925808304096 | 157.57
179835 | Авт. выкл. NB1-63H 2P 6A 10кА х-ка C (R) | 1622.99 | 1622.99 | шт | Промышленная | Под заказ |  | Модульные аппараты распределения электроэнергии | Модульные автоматические выключатели | NB1-63 (H) | 1.2.3.3.8 |  | 0 | 0 | 0 | 0 | 90 | 6 | 6 | 20.74 | 19.5 | 0.027868 | 6925808304232 | 150.07
179849 | Авт. выкл. NB1-63H 2P 6A 10кА х-ка D (R) | 1612.38 | 1612.38 | шт | Промышленная | Под заказ |  | Модульные аппараты распределения электроэнергии | Модульные автоматические выключатели | NB1-63 (H) | 1.2.3.3.8 |  | 0 | 0 | 0 | 0 | 90 | 6 | 6 | 20.74 | 19.5 | 0.027868 | 6925808304379 | 149.09
179852 | Авт. выкл. NB1-63H 3P 10A 10кА х-ка B (R) | 2518.64 | 2518.64 | шт | Промышленная | Под заказ |  | Модульные аппараты распределения электроэнергии | Модульные автоматические выключатели | NB1-63 (H) | 1.2.3.3.8 |  | 0 | 0 | 0 | 0 | 60 | 4 | 4 | 21.24 | 20 | 0.027868 | 6925808304409 | 232.88
179866 | Авт. выкл. NB1-63H 3P 10A 10кА х-ка C (R) | 2319.24 | 2319.24 | шт | Промышленная | Склад |  | Модульные аппараты распределения электроэнергии | Модульные автоматические выключатели | NB1-63 (H) | 1.2.3.3.8 |  | 0 | 0 | 0 | 0 | 60 | 4 | 4 | 21.24 | 20 | 0.027868 | 6925808304546 | 214.45
179880 | Авт. выкл. NB1-63H 3P 10A 10кА х-ка D (R) | 2183.16 | 2183.16 | шт | Промышленная | Склад |  | Модульные аппараты распределения электроэнергии | Модульные автоматические выключатели | NB1-63 (H) | 1.2.3.3.8 |  | 0 | 0 | 0 | 0 | 60 | 4 | 4 | 21.24 | 20 | 0.027868 | 6925808304683 | 201.86
179853 | Авт. выкл. NB1-63H 3P 13A 10кА х-ка B (R) | 2518.64 | 2518.64 | шт | Промышленная | Под заказ |  | Модульные аппараты распределения электроэнергии | Модульные автоматические выключатели | NB1-63 (H) | 1.2.3.3.8 |  | 0 | 0 | 0 | 0 | 60 | 4 | 4 | 21.24 | 20 | 0.027868 | 6925808304416 | 232.88
179867 | Авт. выкл. NB1-63H 3P 13A 10кА х-ка C (R) | 2319.24 | 2319.24 | шт | Промышленная | Под заказ |  | Модульные аппараты распределения электроэнергии | Модульные автоматические выключатели | NB1-63 (H) | 1.2.3.3.8 |  | 0 | 0 | 0 | 0 | 60 | 4 | 4 | 21.24 | 20 | 0.027868 | 6925808304553 | 214.45
179881 | Авт. выкл. NB1-63H 3P 13A 10кА х-ка D (R) | 2183.16 | 2183.16 | шт | Промышленная | Под заказ |  | Модульные аппараты распределения электроэнергии | Модульные автоматические выключатели | NB1-63 (H) | 1.2.3.3.8 |  | 0 | 0 | 0 | 0 | 60 | 4 | 4 | 21.24 | 20 | 0.027868 | 6925808304690 | 201.86
179854 | Авт. выкл. NB1-63H 3P 16A 10кА х-ка B (R) | 2549.93 | 2549.93 | шт | Промышленная | Склад |  | Модульные аппараты распределения электроэнергии | Модульные автоматические выключатели | NB1-63 (H) | 1.2.3.3.8 |  | 0 | 0 | 0 | 0 | 60 | 4 | 4 | 21.24 | 20 | 0.027868 | 6925808304423 | 235.78
179868 | Авт. выкл. NB1-63H 3P 16A 10кА х-ка C (R) | 2383.82 | 2383.82 | шт | Промышленная | Склад |  | Модульные аппараты распределения электроэнергии | Модульные автоматические выключатели | NB1-63 (H) | 1.2.3.3.8 |  | 0 | 0 | 0 | 0 | 60 | 4 | 4 | 21.24 | 20 | 0.027868 | 6925808304560 | 220.42
179882 | Авт. выкл. NB1-63H 3P 16A 10кА х-ка D (R) | 2212.56 | 2212.56 | шт | Промышленная | Под заказ |  | Модульные аппараты распределения электроэнергии | Модульные автоматические выключатели | NB1-63 (H) | 1.2.3.3.8 |  | 0 | 0 | 0 | 0 | 60 | 4 | 4 | 21.24 | 20 | 0.027868 | 6925808304706 | 204.58
179851 | Авт. выкл. NB1-63H 3P 1A 10кА х-ка B (R) | 2634.14 | 2634.14 | шт | Промышленная | Под заказ |  | Модульные аппараты распределения электроэнергии | Модульные автоматические выключатели | NB1-63 (H) | 1.2.3.3.8 |  | 0 | 0 | 0 | 0 | 60 | 4 | 4 | 20.74 | 19.5 | 0.027868 | 6925808304393 | 243.56
179865 | Авт. выкл. NB1-63H 3P 1A 10кА х-ка C (R) | 2462.46 | 2462.46 | шт | Промышленная | Под заказ |  | Модульные аппараты распределения электроэнергии | Модульные автоматические выключатели | NB1-63 (H) | 1.2.3.3.8 |  | 0 | 0 | 0 | 0 | 60 | 4 | 4 | 20.74 | 19.5 | 0.027868 | 6925808304539 | 227.69
179879 | Авт. выкл. NB1-63H 3P 1A 10кА х-ка D (R) | 2397.36 | 2397.36 | шт | Промышленная | Под заказ |  | Модульные аппараты распределения электроэнергии | Модульные автоматические выключатели | NB1-63 (H) | 1.2.3.3.8 |  | 0 | 0 | 0 | 0 | 60 | 4 | 4 | 20.74 | 19.5 | 0.027868 | 6925808304676 | 221.67
179856 | Авт. выкл. NB1-63H 3P 20A 10кА х-ка B (R) | 2597.07 | 2597.07 | шт | Промышленная | Под заказ |  | Модульные аппараты распределения электроэнергии | Модульные автоматические выключатели | NB1-63 (H) | 1.2.3.3.8 |  | 0 | 0 | 0 | 0 | 60 | 4 | 4 | 21.24 | 20 | 0.027868 | 6925808304447 | 240.14
179870 | Авт. выкл. NB1-63H 3P 20A 10кА х-ка C (R) | 2427.81 | 2427.81 | шт | Промышленная | Склад |  | Модульные аппараты распределения электроэнергии | Модульные автоматические выключатели | NB1-63 (H) | 1.2.3.3.8 |  | 0 | 0 | 0 | 0 | 60 | 4 | 4 | 21.24 | 20 | 0.027868 | 6925808304584 | 224.49
179884 | Авт. выкл. NB1-63H 3P 20A 10кА х-ка D (R) | 2217.39 | 2217.39 | шт | Промышленная | Склад |  | Модульные аппараты распределения электроэнергии | Модульные автоматические выключатели | NB1-63 (H) | 1.2.3.3.8 |  | 0 | 0 | 0 | 0 | 60 | 4 | 4 | 21.24 | 20 | 0.027868 | 6925808304720 | 205.03
179857 | Авт. выкл. NB1-63H 3P 25A 10кА х-ка B (R) | 2520.74 | 2520.74 | шт | Промышленная | Склад |  | Модульные аппараты распределения электроэнергии | Модульные автоматические выключатели | NB1-63 (H) | 1.2.3.3.8 |  | 0 | 0 | 0 | 0 | 60 | 4 | 4 | 21.24 | 20 | 0.027868 | 6925808304454 | 233.08
179871 | Авт. выкл. NB1-63H 3P 25A 10кА х-ка C (R) | 2321.24 | 2321.24 | шт | Промышленная | Склад |  | Модульные аппараты распределения электроэнергии | Модульные автоматические выключатели | NB1-63 (H) | 1.2.3.3.8 |  | 0 | 0 | 0 | 0 | 60 | 4 | 4 | 21.24 | 20 | 0.027868 | 6925808304591 | 214.63
179885 | Авт. выкл. NB1-63H 3P 25A 10кА х-ка D (R) | 2262.02 | 2262.02 | шт | Промышленная | Склад |  | Модульные аппараты распределения электроэнергии | Модульные автоматические выключатели | NB1-63 (H) | 1.2.3.3.8 |  | 0 | 0 | 0 | 0 | 60 | 4 | 4 | 21.24 | 20 | 0.027868 | 6925808304737 | 209.16
179869 | Авт. выкл. NB1-63H 3P 2A 10кА х-ка C (R) | 2436.84 | 2436.84 | шт | Промышленная | Под заказ |  | Модульные аппараты распределения электроэнергии | Модульные автоматические выключатели | NB1-63 (H) | 1.2.3.3.8 |  | 0 | 0 | 0 | 0 | 60 | 4 | 4 | 20.74 | 19.5 | 0.027868 | 6925808304577 | 225.32
179883 | Авт. выкл. NB1-63H 3P 2A 10кА х-ка D (R) | 2372.37 | 2372.37 | шт | Промышленная | Под заказ |  | Модульные аппараты распределения электроэнергии | Модульные автоматические выключатели | NB1-63 (H) | 1.2.3.3.8 |  | 0 | 0 | 0 | 0 | 60 | 4 | 4 | 20.74 | 19.5 | 0.027868 | 6925808304713 | 219.36
179855 | Авт. выкл. NB1-63H 3P 2A 10кА х-ка В (R) | 2606.63 | 2606.63 | шт | Промышленная | Под заказ |  | Модульные аппараты распределения электроэнергии | Модульные автоматические выключатели | NB1-63 (H) | 1.2.3.3.8 |  | 0 | 0 | 0 | 0 | 60 | 4 | 4 | 20.74 | 19.5 | 0.027868 | 6925808304430 | 241.02
179859 | Авт. выкл. NB1-63H 3P 32A 10кА х-ка B (R) | 2535.54 | 2535.54 | шт | Промышленная | Под заказ |  | Модульные аппараты распределения электроэнергии | Модульные автоматические выключатели | NB1-63 (H) | 1.2.3.3.8 |  | 0 | 0 | 0 | 0 | 60 | 4 | 4 | 21.74 | 20.5 | 0.027868 | 6925808304478 | 234.45
179873 | Авт. выкл. NB1-63H 3P 32A 10кА х-ка C (R) | 2334.89 | 2334.89 | шт | Промышленная | Склад |  | Модульные аппараты распределения электроэнергии | Модульные автоматические выключатели | NB1-63 (H) | 1.2.3.3.8 |  | 0 | 0 | 0 | 0 | 60 | 4 | 4 | 21.74 | 20.5 | 0.027868 | 6925808304614 | 215.89
179887 | Авт. выкл. NB1-63H 3P 32A 10кА х-ка D (R) | 2270.94 | 2270.94 | шт | Промышленная | Склад |  | Модульные аппараты распределения электроэнергии | Модульные автоматические выключатели | NB1-63 (H) | 1.2.3.3.8 |  | 0 | 0 | 0 | 0 | 60 | 4 | 4 | 21.74 | 20.5 | 0.027868 | 6925808304751 | 209.98
179858 | Авт. выкл. NB1-63H 3P 3A 10кА х-ка B (R) | 2571.66 | 2571.66 | шт | Промышленная | Под заказ |  | Модульные аппараты распределения электроэнергии | Модульные автоматические выключатели | NB1-63 (H) | 1.2.3.3.8 |  | 0 | 0 | 0 | 0 | 60 | 4 | 4 | 20.74 | 19.5 | 0.027868 | 6925808304461 | 237.79
179872 | Авт. выкл. NB1-63H 3P 3A 10кА х-ка C (R) | 2404.19 | 2404.19 | шт | Промышленная | Под заказ |  | Модульные аппараты распределения электроэнергии | Модульные автоматические выключатели | NB1-63 (H) | 1.2.3.3.8 |  | 0 | 0 | 0 | 0 | 60 | 4 | 4 | 20.74 | 19.5 | 0.027868 | 6925808304607 | 222.3
179886 | Авт. выкл. NB1-63H 3P 3A 10кА х-ка D (R) | 2340.56 | 2340.56 | шт | Промышленная | Под заказ |  | Модульные аппараты распределения электроэнергии | Модульные автоматические выключатели | NB1-63 (H) | 1.2.3.3.8 |  | 0 | 0 | 0 | 0 | 60 | 4 | 4 | 20.74 | 19.5 | 0.027868 | 6925808304744 | 216.42
179861 | Авт. выкл. NB1-63H 3P 40A 10кА х-ка B (R) | 2695.88 | 2695.88 | шт | Промышленная | Под заказ |  | Модульные аппараты распределения электроэнергии | Модульные автоматические выключатели | NB1-63 (H) | 1.2.3.3.8 |  | 0 | 0 | 0 | 0 | 60 | 4 | 4 | 21.74 | 20.5 | 0.027868 | 6925808304492 | 249.27
179875 | Авт. выкл. NB1-63H 3P 40A 10кА х-ка C (R) | 2567.46 | 2567.46 | шт | Промышленная | Склад |  | Модульные аппараты распределения электроэнергии | Модульные автоматические выключатели | NB1-63 (H) | 1.2.3.3.8 |  | 0 | 0 | 0 | 0 | 60 | 4 | 4 | 21.74 | 20.5 | 0.027868 | 6925808304638 | 237.4
179889 | Авт. выкл. NB1-63H 3P 40A 10кА х-ка D (R) | 2529.77 | 2529.77 | шт | Промышленная | Под заказ |  | Модульные аппараты распределения электроэнергии | Модульные автоматические выключатели | NB1-63 (H) | 1.2.3.3.8 |  | 0 | 0 | 0 | 0 | 60 | 4 | 4 | 21.74 | 20.5 | 0.027868 | 6925808304775 | 233.91
179860 | Авт. выкл. NB1-63H 3P 4A 10кА х-ка B (R) | 2599.07 | 2599.07 | шт | Промышленная | Под заказ |  | Модульные аппараты распределения электроэнергии | Модульные автоматические выключатели | NB1-63 (H) | 1.2.3.3.8 |  | 0 | 0 | 0 | 0 | 60 | 4 | 4 | 20.74 | 19.5 | 0.027868 | 6925808304485 | 240.32
179874 | Авт. выкл. NB1-63H 3P 4A 10кА х-ка C (R) | 2429.81 | 2429.81 | шт | Промышленная | Под заказ |  | Модульные аппараты распределения электроэнергии | Модульные автоматические выключатели | NB1-63 (H) | 1.2.3.3.8 |  | 0 | 0 | 0 | 0 | 60 | 4 | 4 | 20.74 | 19.5 | 0.027868 | 6925808304621 | 224.67
179888 | Авт. выкл. NB1-63H 3P 4A 10кА х-ка D (R) | 2367.86 | 2367.86 | шт | Промышленная | Под заказ |  | Модульные аппараты распределения электроэнергии | Модульные автоматические выключатели | NB1-63 (H) | 1.2.3.3.8 |  | 0 | 0 | 0 | 0 | 60 | 4 | 4 | 20.74 | 19.5 | 0.027868 | 6925808304768 | 218.94
179862 | Авт. выкл. NB1-63H 3P 50A 10кА х-ка B (R) | 2814.42 | 2814.42 | шт | Промышленная | Под заказ |  | Модульные аппараты распределения электроэнергии | Модульные автоматические выключатели | NB1-63 (H) | 1.2.3.3.8 |  | 0 | 0 | 0 | 0 | 60 | 4 | 4 | 22.74 | 21.5 | 0.027868 | 6925808304508 | 260.23
179876 | Авт. выкл. NB1-63H 3P 50A 10кА х-ка C (R) | 2680.23 | 2680.23 | шт | Промышленная | Склад |  | Модульные аппараты распределения электроэнергии | Модульные автоматические выключатели | NB1-63 (H) | 1.2.3.3.8 |  | 0 | 0 | 0 | 0 | 60 | 4 | 4 | 22.74 | 21.5 | 0.027868 | 6925808304645 | 247.83
179890 | Авт. выкл. NB1-63H 3P 50A 10кА х-ка D (R) | 2640.86 | 2640.86 | шт | Промышленная | Под заказ |  | Модульные аппараты распределения электроэнергии | Модульные автоматические выключатели | NB1-63 (H) | 1.2.3.3.8 |  | 0 | 0 | 0 | 0 | 60 | 4 | 4 | 22.74 | 21.5 | 0.027868 | 6925808304782 | 244.18
179864 | Авт. выкл. NB1-63H 3P 63A 10кА х-ка B (R) | 2882.78 | 2882.78 | шт | Промышленная | Под заказ |  | Модульные аппараты распределения электроэнергии | Модульные автоматические выключатели | NB1-63 (H) | 1.2.3.3.8 |  | 0 | 0 | 0 | 0 | 60 | 4 | 4 | 22.74 | 21.5 | 0.027868 | 6925808304522 | 266.55
179878 | Авт. выкл. NB1-63H 3P 63A 10кА х-ка C (R) | 2745.54 | 2745.54 | шт | Промышленная | Склад |  | Модульные аппараты распределения электроэнергии | Модульные автоматические выключатели | NB1-63 (H) | 1.2.3.3.8 |  | 0 | 0 | 0 | 0 | 60 | 4 | 4 | 22.74 | 21.5 | 0.027868 | 6925808304669 | 253.86
179892 | Авт. выкл. NB1-63H 3P 63A 10кА х-ка D (R) | 2703.23 | 2703.23 | шт | Промышленная | Склад |  | Модульные аппараты распределения электроэнергии | Модульные автоматические выключатели | NB1-63 (H) | 1.2.3.3.8 |  | 0 | 0 | 0 | 0 | 60 | 4 | 4 | 22.74 | 21.5 | 0.027868 | 6925808304805 | 249.95
179863 | Авт. выкл. NB1-63H 3P 6A 10кА х-ка B (R) | 2627.84 | 2627.84 | шт | Промышленная | Под заказ |  | Модульные аппараты распределения электроэнергии | Модульные автоматические выключатели | NB1-63 (H) | 1.2.3.3.8 |  | 0 | 0 | 0 | 0 | 60 | 4 | 4 | 20.74 | 19.5 | 0.027868 | 6925808304515 | 242.98
179877 | Авт. выкл. NB1-63H 3P 6A 10кА х-ка C (R) | 2456.58 | 2456.58 | шт | Промышленная | Склад |  | Модульные аппараты распределения электроэнергии | Модульные автоматические выключатели | NB1-63 (H) | 1.2.3.3.8 |  | 0 | 0 | 0 | 0 | 60 | 4 | 4 | 20.74 | 19.5 | 0.027868 | 6925808304652 | 227.15
179891 | Авт. выкл. NB1-63H 3P 6A 10кА х-ка D (R) | 2417.73 | 2417.73 | шт | Промышленная | Под заказ |  | Модульные аппараты распределения электроэнергии | Модульные автоматические выключатели | NB1-63 (H) | 1.2.3.3.8 |  | 0 | 0 | 0 | 0 | 60 | 4 | 4 | 20.74 | 19.5 | 0.027868 | 6925808304799 | 223.55
179894 | Авт. выкл. NB1-63H 4P 10A 10кА х-ка B (R) | 3238.41 | 3238.41 | шт | Промышленная | Под заказ |  | Модульные аппараты распределения электроэнергии | Модульные автоматические выключатели | NB1-63 (H) | 1.2.3.3.8 |  | 0 | 0 | 0 | 0 | 45 | 3 | 3 | 21.24 | 20 | 0.027868 | 6925808304829 | 299.44
179908 | Авт. выкл. NB1-63H 4P 10A 10кА х-ка C (R) | 2982 | 2982 | шт | Промышленная | Под заказ |  | Модульные аппараты распределения электроэнергии | Модульные автоматические выключатели | NB1-63 (H) | 1.2.3.3.8 |  | 0 | 0 | 0 | 0 | 45 | 3 | 3 | 21.24 | 20 | 0.027868 | 6925808304966 | 275.73
179922 | Авт. выкл. NB1-63H 4P 10A 10кА х-ка D (R) | 2983.89 | 2983.89 | шт | Промышленная | Под заказ |  | Модульные аппараты распределения электроэнергии | Модульные автоматические выключатели | NB1-63 (H) | 1.2.3.3.8 |  | 0 | 0 | 0 | 0 | 45 | 3 | 3 | 21.24 | 20 | 0.027868 | 6925808305109 | 275.9
179895 | Авт. выкл. NB1-63H 4P 13A 10кА х-ка B (R) | 3238.41 | 3238.41 | шт | Промышленная | Под заказ |  | Модульные аппараты распределения электроэнергии | Модульные автоматические выключатели | NB1-63 (H) | 1.2.3.3.8 |  | 0 | 0 | 0 | 0 | 45 | 3 | 3 | 21.24 | 20 | 0.027868 | 6925808304836 | 299.44
179909 | Авт. выкл. NB1-63H 4P 13A 10кА х-ка C (R) | 2982 | 2982 | шт | Промышленная | Под заказ |  | Модульные аппараты распределения электроэнергии | Модульные автоматические выключатели | NB1-63 (H) | 1.2.3.3.8 |  | 0 | 0 | 0 | 0 | 45 | 3 | 3 | 21.24 | 20 | 0.027868 | 6925808304973 | 275.73
179923 | Авт. выкл. NB1-63H 4P 13A 10кА х-ка D (R) | 2983.89 | 2983.89 | шт | Промышленная | Под заказ |  | Модульные аппараты распределения электроэнергии | Модульные автоматические выключатели | NB1-63 (H) | 1.2.3.3.8 |  | 0 | 0 | 0 | 0 | 45 | 3 | 3 | 21.24 | 20 | 0.027868 | 6925808305116 | 275.9
179896 | Авт. выкл. NB1-63H 4P 16A 10кА х-ка B (R) | 3281.67 | 3281.67 | шт | Промышленная | Под заказ |  | Модульные аппараты распределения электроэнергии | Модульные автоматические выключатели | NB1-63 (H) | 1.2.3.3.8 |  | 0 | 0 | 0 | 0 | 45 | 3 | 3 | 21.24 | 20 | 0.027868 | 6925808304843 | 303.44
179910 | Авт. выкл. NB1-63H 4P 16A 10кА х-ка C (R) | 3021.9 | 3021.9 | шт | Промышленная | Под заказ |  | Модульные аппараты распределения электроэнергии | Модульные автоматические выключатели | NB1-63 (H) | 1.2.3.3.8 |  | 0 | 0 | 0 | 0 | 45 | 3 | 3 | 21.24 | 20 | 0.027868 | 6925808304980 | 279.42
179924 | Авт. выкл. NB1-63H 4P 16A 10кА х-ка D (R) | 2980.64 | 2980.64 | шт | Промышленная | Под заказ |  | Модульные аппараты распределения электроэнергии | Модульные автоматические выключатели | NB1-63 (H) | 1.2.3.3.8 |  | 0 | 0 | 0 | 0 | 45 | 3 | 3 | 21.24 | 20 | 0.027868 | 6925808305123 | 275.6
179893 | Авт. выкл. NB1-63H 4P 1A 10кА х-ка B (R) | 3561.6 | 3561.6 | шт | Промышленная | Под заказ |  | Модульные аппараты распределения электроэнергии | Модульные автоматические выключатели | NB1-63 (H) | 1.2.3.3.8 |  | 0 | 0 | 0 | 0 | 45 | 3 | 3 | 20.74 | 19.5 | 0.027868 | 6925808304812 | 329.32
179907 | Авт. выкл. NB1-63H 4P 1A 10кА х-ка C (R) | 3329.66 | 3329.66 | шт | Промышленная | Под заказ |  | Модульные аппараты распределения электроэнергии | Модульные автоматические выключатели | NB1-63 (H) | 1.2.3.3.8 |  | 0 | 0 | 0 | 0 | 45 | 3 | 3 | 20.74 | 19.5 | 0.027868 | 6925808304959 | 307.87
179921 | Авт. выкл. NB1-63H 4P 1A 10кА х-ка D (R) | 3281.57 | 3281.57 | шт | Промышленная | Под заказ |  | Модульные аппараты распределения электроэнергии | Модульные автоматические выключатели | NB1-63 (H) | 1.2.3.3.8 |  | 0 | 0 | 0 | 0 | 45 | 3 | 3 | 20.74 | 19.5 | 0.027868 | 6925808305093 | 303.43
179898 | Авт. выкл. NB1-63H 4P 20A 10кА х-ка B (R) | 3338.9 | 3338.9 | шт | Промышленная | Под заказ |  | Модульные аппараты распределения электроэнергии | Модульные автоматические выключатели | NB1-63 (H) | 1.2.3.3.8 |  | 0 | 0 | 0 | 0 | 45 | 3 | 3 | 21.24 | 20 | 0.027868 | 6925808304867 | 308.73
179912 | Авт. выкл. NB1-63H 4P 20A 10кА х-ка C (R) | 3074.61 | 3074.61 | шт | Промышленная | Под заказ |  | Модульные аппараты распределения электроэнергии | Модульные автоматические выключатели | NB1-63 (H) | 1.2.3.3.8 |  | 0 | 0 | 0 | 0 | 45 | 3 | 3 | 21.24 | 20 | 0.027868 | 6925808305000 | 284.29
179926 | Авт. выкл. NB1-63H 4P 20A 10кА х-ка D (R) | 3030.41 | 3030.41 | шт | Промышленная | Под заказ |  | Модульные аппараты распределения электроэнергии | Модульные автоматические выключатели | NB1-63 (H) | 1.2.3.3.8 |  | 0 | 0 | 0 | 0 | 45 | 3 | 3 | 21.24 | 20 | 0.027868 | 6925808305147 | 280.2
179899 | Авт. выкл. NB1-63H 4P 25A 10кА х-ка B (R) | 3405.15 | 3405.15 | шт | Промышленная | Под заказ |  | Модульные аппараты распределения электроэнергии | Модульные автоматические выключатели | NB1-63 (H) | 1.2.3.3.8 |  | 0 | 0 | 0 | 0 | 45 | 3 | 3 | 21.24 | 20 | 0.027868 | 6925808304874 | 314.85
179913 | Авт. выкл. NB1-63H 4P 25A 10кА х-ка C (R) | 3135.62 | 3135.62 | шт | Промышленная | Под заказ |  | Модульные аппараты распределения электроэнергии | Модульные автоматические выключатели | NB1-63 (H) | 1.2.3.3.8 |  | 0 | 0 | 0 | 0 | 45 | 3 | 3 | 21.24 | 20 | 0.027868 | 6925808305017 | 289.93
179927 | Авт. выкл. NB1-63H 4P 25A 10кА х-ка D (R) | 3092.78 | 3092.78 | шт | Промышленная | Под заказ |  | Модульные аппараты распределения электроэнергии | Модульные автоматические выключатели | NB1-63 (H) | 1.2.3.3.8 |  | 0 | 0 | 0 | 0 | 45 | 3 | 3 | 21.24 | 20 | 0.027868 | 6925808305154 | 285.97
179897 | Авт. выкл. NB1-63H 4P 2A 10кА х-ка B (R) | 3522.12 | 3522.12 | шт | Промышленная | Под заказ |  | Модульные аппараты распределения электроэнергии | Модульные автоматические выключатели | NB1-63 (H) | 1.2.3.3.8 |  | 0 | 0 | 0 | 0 | 45 | 3 | 3 | 20.74 | 19.5 | 0.027868 | 6925808304850 | 325.67
179911 | Авт. выкл. NB1-63H 4P 2A 10кА х-ка C (R) | 3292.7 | 3292.7 | шт | Промышленная | Под заказ |  | Модульные аппараты распределения электроэнергии | Модульные автоматические выключатели | NB1-63 (H) | 1.2.3.3.8 |  | 0 | 0 | 0 | 0 | 45 | 3 | 3 | 20.74 | 19.5 | 0.027868 | 6925808304997 | 304.46
179925 | Авт. выкл. NB1-63H 4P 2A 10кА х-ка D (R) | 3245.24 | 3245.24 | шт | Промышленная | Под заказ |  | Модульные аппараты распределения электроэнергии | Модульные автоматические выключатели | NB1-63 (H) | 1.2.3.3.8 |  | 0 | 0 | 0 | 0 | 45 | 3 | 3 | 20.74 | 19.5 | 0.027868 | 6925808305130 | 300.07
179901 | Авт. выкл. NB1-63H 4P 32A 10кА х-ка B (R) | 3424.26 | 3424.26 | шт | Промышленная | Под заказ |  | Модульные аппараты распределения электроэнергии | Модульные автоматические выключатели | NB1-63 (H) | 1.2.3.3.8 |  | 0 | 0 | 0 | 0 | 45 | 3 | 3 | 21.74 | 20.5 | 0.027868 | 6925808304898 | 316.62
179915 | Авт. выкл. NB1-63H 4P 32A 10кА х-ка C (R) | 3153.26 | 3153.26 | шт | Промышленная | Под заказ |  | Модульные аппараты распределения электроэнергии | Модульные автоматические выключатели | NB1-63 (H) | 1.2.3.3.8 |  | 0 | 0 | 0 | 0 | 45 | 3 | 3 | 21.74 | 20.5 | 0.027868 | 6925808305031 | 291.56
179929 | Авт. выкл. NB1-63H 4P 32A 10кА х-ка D (R) | 3103.07 | 3103.07 | шт | Промышленная | Под заказ |  | Модульные аппараты распределения электроэнергии | Модульные автоматические выключатели | NB1-63 (H) | 1.2.3.3.8 |  | 0 | 0 | 0 | 0 | 45 | 3 | 3 | 21.74 | 20.5 | 0.027868 | 6925808305178 | 286.92
179900 | Авт. выкл. NB1-63H 4P 3A 10кА х-ка B (R) | 3480.23 | 3480.23 | шт | Промышленная | Под заказ |  | Модульные аппараты распределения электроэнергии | Модульные автоматические выключатели | NB1-63 (H) | 1.2.3.3.8 |  | 0 | 0 | 0 | 0 | 45 | 3 | 3 | 20.74 | 19.5 | 0.027868 | 6925808304881 | 321.8
179914 | Авт. выкл. NB1-63H 4P 3A 10кА х-ка C (R) | 3253.43 | 3253.43 | шт | Промышленная | Под заказ |  | Модульные аппараты распределения электроэнергии | Модульные автоматические выключатели | NB1-63 (H) | 1.2.3.3.8 |  | 0 | 0 | 0 | 0 | 45 | 3 | 3 | 20.74 | 19.5 | 0.027868 | 6925808305024 | 300.83
179928 | Авт. выкл. NB1-63H 4P 3A 10кА х-ка D (R) | 3206.49 | 3206.49 | шт | Промышленная | Под заказ |  | Модульные аппараты распределения электроэнергии | Модульные автоматические выключатели | NB1-63 (H) | 1.2.3.3.8 |  | 0 | 0 | 0 | 0 | 45 | 3 | 3 | 20.74 | 19.5 | 0.027868 | 6925808305161 | 296.49
179903 | Авт. выкл. NB1-63H 4P 40A 10кА х-ка B (R) | 3648.54 | 3648.54 | шт | Промышленная | Под заказ |  | Модульные аппараты распределения электроэнергии | Модульные автоматические выключатели | NB1-63 (H) | 1.2.3.3.8 |  | 0 | 0 | 0 | 0 | 45 | 3 | 3 | 21.74 | 20.5 | 0.027868 | 6925808304911 | 337.36
179917 | Авт. выкл. NB1-63H 4P 40A 10кА х-ка C (R) | 3474.77 | 3474.77 | шт | Промышленная | Под заказ |  | Модульные аппараты распределения электроэнергии | Модульные автоматические выключатели | NB1-63 (H) | 1.2.3.3.8 |  | 0 | 0 | 0 | 0 | 45 | 3 | 3 | 21.74 | 20.5 | 0.027868 | 6925808305055 | 321.29
179931 | Авт. выкл. NB1-63H 4P 40A 10кА х-ка D (R) | 3423 | 3423 | шт | Промышленная | Под заказ |  | Модульные аппараты распределения электроэнергии | Модульные автоматические выключатели | NB1-63 (H) | 1.2.3.3.8 |  | 0 | 0 | 0 | 0 | 45 | 3 | 3 | 21.74 | 20.5 | 0.027868 | 6925808305192 | 316.5
179902 | Авт. выкл. NB1-63H 4P 4A 10кА х-ка B (R) | 3518.34 | 3518.34 | шт | Промышленная | Под заказ |  | Модульные аппараты распределения электроэнергии | Модульные автоматические выключатели | NB1-63 (H) | 1.2.3.3.8 |  | 0 | 0 | 0 | 0 | 45 | 3 | 3 | 20.74 | 19.5 | 0.027868 | 6925808304904 | 325.32
179916 | Авт. выкл. NB1-63H 4P 4A 10кА х-ка C (R) | 3289.13 | 3289.13 | шт | Промышленная | Под заказ |  | Модульные аппараты распределения электроэнергии | Модульные автоматические выключатели | NB1-63 (H) | 1.2.3.3.8 |  | 0 | 0 | 0 | 0 | 45 | 3 | 3 | 20.74 | 19.5 | 0.027868 | 6925808305048 | 304.13
179930 | Авт. выкл. NB1-63H 4P 4A 10кА х-ка D (R) | 3244.08 | 3244.08 | шт | Промышленная | Под заказ |  | Модульные аппараты распределения электроэнергии | Модульные автоматические выключатели | NB1-63 (H) | 1.2.3.3.8 |  | 0 | 0 | 0 | 0 | 45 | 3 | 3 | 20.74 | 19.5 | 0.027868 | 6925808305185 | 299.96
179904 | Авт. выкл. NB1-63H 4P 50A 10кА х-ка B (R) | 3806.25 | 3806.25 | шт | Промышленная | Под заказ |  | Модульные аппараты распределения электроэнергии | Модульные автоматические выключатели | NB1-63 (H) | 1.2.3.3.8 |  | 0 | 0 | 0 | 0 | 45 | 3 | 3 | 22.74 | 21.5 | 0.027868 | 6925808304928 | 351.94
179918 | Авт. выкл. NB1-63H 4P 50A 10кА х-ка C (R) | 3625.02 | 3625.02 | шт | Промышленная | Под заказ |  | Модульные аппараты распределения электроэнергии | Модульные автоматические выключатели | NB1-63 (H) | 1.2.3.3.8 |  | 0 | 0 | 0 | 0 | 45 | 3 | 3 | 22.74 | 21.5 | 0.027868 | 6925808305062 | 335.18
179932 | Авт. выкл. NB1-63H 4P 50A 10кА х-ка D (R) | 3572.94 | 3572.94 | шт | Промышленная | Под заказ |  | Модульные аппараты распределения электроэнергии | Модульные автоматические выключатели | NB1-63 (H) | 1.2.3.3.8 |  | 0 | 0 | 0 | 0 | 45 | 3 | 3 | 22.74 | 21.5 | 0.027868 | 6925808305208 | 330.37
179906 | Авт. выкл. NB1-63H 4P 63A 10кА х-ка B (R) | 3896.45 | 3896.45 | шт | Промышленная | Под заказ |  | Модульные аппараты распределения электроэнергии | Модульные автоматические выключатели | NB1-63 (H) | 1.2.3.3.8 |  | 0 | 0 | 0 | 0 | 45 | 3 | 3 | 22.74 | 21.5 | 0.027868 | 6925808304942 | 360.28
179920 | Авт. выкл. NB1-63H 4P 63A 10кА х-ка C (R) | 3710.81 | 3710.81 | шт | Промышленная | Под заказ |  | Модульные аппараты распределения электроэнергии | Модульные автоматические выключатели | NB1-63 (H) | 1.2.3.3.8 |  | 0 | 0 | 0 | 0 | 45 | 3 | 3 | 22.74 | 21.5 | 0.027868 | 6925808305086 | 343.12
179934 | Авт. выкл. NB1-63H 4P 63A 10кА х-ка D (R) | 3658.2 | 3658.2 | шт | Промышленная | Под заказ |  | Модульные аппараты распределения электроэнергии | Модульные автоматические выключатели | NB1-63 (H) | 1.2.3.3.8 |  | 0 | 0 | 0 | 0 | 45 | 3 | 3 | 22.74 | 21.5 | 0.027868 | 6925808305222 | 338.25
179905 | Авт. выкл. NB1-63H 4P 6A 10кА х-ка B (R) | 3554.04 | 3554.04 | шт | Промышленная | Под заказ |  | Модульные аппараты распределения электроэнергии | Модульные автоматические выключатели | NB1-63 (H) | 1.2.3.3.8 |  | 0 | 0 | 0 | 0 | 45 | 3 | 3 | 20.74 | 19.5 | 0.027868 | 6925808304935 | 328.62
179919 | Авт. выкл. NB1-63H 4P 6A 10кА х-ка C (R) | 3272.64 | 3272.64 | шт | Промышленная | Под заказ |  | Модульные аппараты распределения электроэнергии | Модульные автоматические выключатели | NB1-63 (H) | 1.2.3.3.8 |  | 0 | 0 | 0 | 0 | 45 | 3 | 3 | 20.74 | 19.5 | 0.027868 | 6925808305079 | 302.6
179933 | Авт. выкл. NB1-63H 4P 6A 10кА х-ка D (R) | 3309.71 | 3309.71 | шт | Промышленная | Под заказ |  | Модульные аппараты распределения электроэнергии | Модульные автоматические выключатели | NB1-63 (H) | 1.2.3.3.8 |  | 0 | 0 | 0 | 0 | 45 | 3 | 3 | 20.74 | 19.5 | 0.027868 | 6925808305215 | 306.03
643000 | Модульный переключатель NZK1-32 1P 32А 3 положения (R) | 532.88 | 532.88 | шт | Промышленная | Склад |  | Модульные аппараты распределения электроэнергии | Модульные переключатели | NZK | 1.2.3.4.1 |  | 0 | 0 | 0 | 0 | 180 | 12 | 12 | 13.66 | 12.42 | 0.027868 | 6925808333522 | 49.27
643001 | Модульный переключатель NZK1-32 2P 32А 3 положения (R) | 1052.94 | 1052.94 | шт | Промышленная | Склад |  | Модульные аппараты распределения электроэнергии | Модульные переключатели | NZK | 1.2.3.4.1 |  | 0 | 0 | 0 | 0 | 90 | 6 | 6 | 13.66 | 12.42 | 0.027868 | 6925808333539 | 97.36
643002 | Модульный переключатель NZK2-32 1P 32А 2 положения (R) | 531.51 | 531.51 | шт | Промышленная | Склад |  | Модульные аппараты распределения электроэнергии | Модульные переключатели | NZK | 1.2.3.4.1 |  | 0 | 0 | 0 | 0 | 180 | 12 | 12 | 13.48 | 12.24 | 0.027868 | 6925808333546 | 49.15
643003 | Модульный переключатель NZK2-32 2P 32А 2 положения (R) | 637.82 | 637.82 | шт | Промышленная | Склад |  | Модульные аппараты распределения электроэнергии | Модульные переключатели | NZK | 1.2.3.4.1 |  | 0 | 0 | 0 | 0 | 90 | 6 | 6 | 13.57 | 12.33 | 0.027868 | 6925808333553 | 49.15
775001 | Розетка AC30-111 с заземляющим контактом на DIN-рейку | 359.84 | 359.84 | шт | Промышленная | Склад |  | Модульные аппараты распределения электроэнергии | Модульные розетки | AC30-111 | 1.2.3.5.1 |  | 0 | 0 | 0 | 0 | 75 | 5 | 5 | 8.91 | 7.65 | 0.023688 | 6901800654797 | 33.27
200422 | УЗО NL1-100 S 2P 100A 100mA 10kA тип AC (R) | 3586.4 | 3586.4 | шт | Промышленная | Под заказ |  | Модульные аппараты дифференциальной защиты | Выключатели дифференциальные | NL1 | 1.2.4.1.1 |  | 0 | 0 | 0 | 0 | 90 | 1 | 1 | 20.49 | 18.54 | 0.034014 | 6925808309886 | 326.99
200428 | УЗО NL1-100 S 2P 100A 300mA 10kA тип AC (R) | 3602.12 | 3602.12 | шт | Промышленная | Под заказ |  | Модульные аппараты дифференциальной защиты | Выключатели дифференциальные | NL1 | 1.2.4.1.1 |  | 0 | 0 | 0 | 0 | 90 | 1 | 1 | 20.13 | 18.18 | 0.034014 | 6925808309947 | 325.67
200420 | УЗО NL1-100 S 2P 63A 100mA 10kA тип AC (R) | 3226.55 | 3226.55 | шт | Промышленная | Склад |  | Модульные аппараты дифференциальной защиты | Выключатели дифференциальные | NL1 | 1.2.4.1.1 |  | 0 | 0 | 0 | 0 | 90 | 1 | 1 | 20.49 | 18.54 | 0.034014 | 6925808309862 | 298.34
200426 | УЗО NL1-100 S 2P 63A 300mA 10kA тип AC (R) | 3248.7 | 3248.7 | шт | Промышленная | Под заказ |  | Модульные аппараты дифференциальной защиты | Выключатели дифференциальные | NL1 | 1.2.4.1.1 |  | 0 | 0 | 0 | 0 | 90 | 1 | 1 | 20.13 | 18.18 | 0.034014 | 6925808309923 | 296.69
200421 | УЗО NL1-100 S 2P 80A 100mA 10kA тип AC (R) | 3536.4 | 3536.4 | шт | Промышленная | Под заказ |  | Модульные аппараты дифференциальной защиты | Выключатели дифференциальные | NL1 | 1.2.4.1.1 |  | 0 | 0 | 0 | 0 | 90 | 1 | 1 | 20.49 | 18.54 | 0.034014 | 6925808309879 | 326.99
200427 | УЗО NL1-100 S 2P 80A 300mA 10kA тип AC (R) | 3552.12 | 3552.12 | шт | Промышленная | Под заказ |  | Модульные аппараты дифференциальной защиты | Выключатели дифференциальные | NL1 | 1.2.4.1.1 |  | 0 | 0 | 0 | 0 | 90 | 1 | 1 | 20.13 | 18.18 | 0.034014 | 6925808309930 | 325.67
200431 | УЗО NL1-100 S 4P 100A 100mA 10kA тип AC (R) | 5673.15 | 5673.15 | шт | Промышленная | Под заказ |  | Модульные аппараты дифференциальной защиты | Выключатели дифференциальные | NL1 | 1.2.4.1.1 |  | 0 | 0 | 0 | 0 | 36 | 1 | 1 | 13.81 | 12.46 | 0.02602 | 6925808309978 | 524.56
200425 | УЗО NL1-100 S 4P 100A 300mA 10kA тип AC (R) | 5655.41 | 5655.41 | шт | Промышленная | Под заказ |  | Модульные аппараты дифференциальной защиты | Выключатели дифференциальные | NL1 | 1.2.4.1.1 |  | 0 | 0 | 0 | 0 | 36 | 1 | 1 | 13.49 | 12.14 | 0.02602 | 6925808309916 | 522.92
200429 | УЗО NL1-100 S 4P 63A 100mA 10kA тип AC (R) | 4943.09 | 4943.09 | шт | Промышленная | Под заказ |  | Модульные аппараты дифференциальной защиты | Выключатели дифференциальные | NL1 | 1.2.4.1.1 |  | 0 | 0 | 0 | 0 | 36 | 1 | 1 | 13.81 | 12.46 | 0.02602 | 6925808309954 | 457.06
200423 | УЗО NL1-100 S 4P 63A 300mA 10kA тип AC (R) | 4925.24 | 4925.24 | шт | Промышленная | Под заказ |  | Модульные аппараты дифференциальной защиты | Выключатели дифференциальные | NL1 | 1.2.4.1.1 |  | 0 | 0 | 0 | 0 | 36 | 1 | 1 | 13.49 | 12.14 | 0.02602 | 6925808309893 | 455.41
200430 | УЗО NL1-100 S 4P 80A 100mA 10kA тип AC (R) | 5673.15 | 5673.15 | шт | Промышленная | Под заказ |  | Модульные аппараты дифференциальной защиты | Выключатели дифференциальные | NL1 | 1.2.4.1.1 |  | 0 | 0 | 0 | 0 | 36 | 1 | 1 | 13.81 | 12.46 | 0.02602 | 6925808309961 | 524.56
200424 | УЗО NL1-100 S 4P 80A 300mA 10kA тип AC (R) | 5655.41 | 5655.41 | шт | Промышленная | Под заказ |  | Модульные аппараты дифференциальной защиты | Выключатели дифференциальные | NL1 | 1.2.4.1.1 |  | 0 | 0 | 0 | 0 | 36 | 1 | 1 | 13.49 | 12.14 | 0.02602 | 6925808309909 | 522.92
200826 | УЗО NL1-63 10kA 2P 16A 10mA тип A (R) | 3026.52 | 3026.52 | шт | Промышленная | Под заказ |  | Модульные аппараты дифференциальной защиты | Выключатели дифференциальные | NL1 | 1.2.4.1.1 |  | 0 | 0 | 0 | 0 | 90 | 1 | 1 | 20.85 | 18.9 | 0.034014 | 6901800490524 | 279.84
200825 | УЗО NL1-63 10kA 2P 16A 10mA тип AC (R) | 2812.95 | 2812.95 | шт | Промышленная | Под заказ |  | Модульные аппараты дифференциальной защиты | Выключатели дифференциальные | NL1 | 1.2.4.1.1 |  | 0 | 0 | 0 | 0 | 90 | 1 | 1 | 21.85 | 18.9 | 0.034014 | 6901800490517 | 260.1
200377 | УЗО NL1-63 10kA 2P 25A 100mA тип AC (DB) (R) | 2069.66 | 2069.66 | шт | Промышленная | Под заказ | Новинка | Модульные аппараты дифференциальной защиты | Выключатели дифференциальные | NL1 | 1.2.4.1.1 |  | 0 | 0 | 0 | 0 | 90 | 1 | 1 | 20.49 | 18.54 | 0.034014 | 6925808369262 | 197.1111
200378 | УЗО NL1-63 10kA 2P 40A 100mA тип AC (DB) (R) | 2069.66 | 2069.66 | шт | Промышленная | Под заказ |  | Модульные аппараты дифференциальной защиты | Выключатели дифференциальные | NL1 | 1.2.4.1.1 |  | 0 | 0 | 0 | 0 | 90 | 1 | 1 | 20.49 | 18.54 | 0.034014 | 6925808369279 | 191.37
200387 | УЗО NL1-63 10kA 4P 40A 100mA тип AC (DB) (R) | 2069.66 | 2069.66 | шт | Промышленная | Под заказ | Новинка | Модульные аппараты дифференциальной защиты | Выключатели дифференциальные | NL1 | 1.2.4.1.1 |  | 0 | 0 | 0 | 0 | 36 | 1 | 1 | 13.81 | 12.46 | 0.02602 | 6925808369309 | 197.1111
200388 | УЗО NL1-63 10kA 4P 63A 100mA тип AC (DB) (R) | 2069.66 | 2069.66 | шт | Промышленная | Под заказ | Новинка | Модульные аппараты дифференциальной защиты | Выключатели дифференциальные | NL1 | 1.2.4.1.1 |  | 0 | 0 | 0 | 0 | 36 | 1 | 1 | 13.81 | 12.46 | 0.02602 | 6925808369316 | 197.1111
200584 | УЗО NL1-63 2P 25A 30mA 10kA тип A (DB) (R) | 1792.56 | 1792.56 | шт | Промышленная | Под заказ | Новинка | Модульные аппараты дифференциальной защиты | Выключатели дифференциальные | NL1 | 1.2.4.1.1 |  | 0 | 0 | 0 | 0 | 90 | 1 | 1 | 21.03 | 19.08 | 0.034014 | 6925808311148 | 170.72
200362 | УЗО NL1-63 2P 40A 30mA 10kA тип A (DB) (R) | 1792.56 | 1792.56 | шт | Промышленная | Под заказ | Новинка | Модульные аппараты дифференциальной защиты | Выключатели дифференциальные | NL1 | 1.2.4.1.1 |  | 0 | 0 | 0 | 0 | 90 | 1 | 1 | 20.99 | 19.08 | 0.034014 | 6925808309534 | 170.72
200363 | УЗО NL1-63 2P 63A 30mA 10kA тип A (DB) (R) | 1792.56 | 1792.56 | шт | Промышленная | Под заказ | Новинка | Модульные аппараты дифференциальной защиты | Выключатели дифференциальные | NL1 | 1.2.4.1.1 |  | 0 | 0 | 0 | 0 | 90 | 1 | 1 | 21.03 | 19.08 | 0.034014 | 6925808309541 | 170.72
200368 | УЗО NL1-63 4P 25A 30mA 10kA тип A (DB) (R) | 1792.56 | 1792.56 | шт | Промышленная | Под заказ | Новинка | Модульные аппараты дифференциальной защиты | Выключатели дифференциальные | NL1 | 1.2.4.1.1 |  | 0 | 0 | 0 | 0 | 36 | 1 | 1 | 14.38 | 13.03 | 0.02602 | 6925808309596 | 170.72
200365 | УЗО NL1-63 4P 63A 30mA 10kA тип A (DB) (R) | 1792.56 | 1792.56 | шт | Промышленная | Под заказ | Новинка | Модульные аппараты дифференциальной защиты | Выключатели дифференциальные | NL1 | 1.2.4.1.1 |  | 0 | 0 | 0 | 0 | 36 | 1 | 1 | 14.38 | 13.03 | 0.02602 | 6925808309565 | 170.72
200824 | УЗО NL1-63 6kA 2P 16A 10mA тип A (R) | 3117.24 | 3117.24 | шт | Промышленная | Под заказ |  | Модульные аппараты дифференциальной защиты | Выключатели дифференциальные | NL1 | 1.2.4.1.1 |  | 0 | 0 | 0 | 0 | 90 | 1 | 1 | 20.85 | 18.9 | 0.034014 | 6901800490500 | 288.23
200823 | УЗО NL1-63 6kA 2P 16A 10mA тип AC (DB) (R) | 2897.37 | 2897.37 | шт | Промышленная | Под заказ |  | Модульные аппараты дифференциальной защиты | Выключатели дифференциальные | NL1 | 1.2.4.1.1 |  | 0 | 0 | 0 | 0 | 90 | 1 | 1 | 20.85 | 18.9 | 0.034014 | 6901800490494 | 267.9
200359 | УЗО NL1-63 6kA 2P 16A 30mA тип AC (R) | 2897.37 | 2897.37 | шт | Промышленная | Под заказ | Новинка | Модульные аппараты дифференциальной защиты | Выключатели дифференциальные | NL1 | 1.2.4.1.1 |  | 0 | 0 | 0 | 0 | 90 | 1 | 1 | 21.03 | 19.08 | 0.034014 | 6925808369248 | 275.937
200215 | УЗО NL1-63 6kA 2P 25A 100mA тип AC (DB) (R) | 2378.67 | 2378.67 | шт | Промышленная | Под заказ |  | Модульные аппараты дифференциальной защиты | Выключатели дифференциальные | NL1 | 1.2.4.1.1 |  | 0 | 0 | 0 | 0 | 90 | 1 | 1 | 20.49 | 18.54 | 0.034014 | 6925808309084 | 219.94
200218 | УЗО NL1-63 6kA 2P 25A 300mA тип AC (DB) (R) | 2514.54 | 2514.54 | шт | Промышленная | Под заказ |  | Модульные аппараты дифференциальной защиты | Выключатели дифференциальные | NL1 | 1.2.4.1.1 |  | 0 | 0 | 0 | 0 | 90 | 1 | 1 | 20.13 | 18.18 | 0.034014 | 6925808309114 | 232.5
200212 | УЗО NL1-63 6kA 2P 25A 30mA тип AC (DB) (R) | 1792.56 | 1792.56 | шт | Промышленная | Склад |  | Модульные аппараты дифференциальной защиты | Выключатели дифференциальные | NL1 | 1.2.4.1.1 |  | 0 | 0 | 0 | 0 | 90 | 1 | 1 | 21.03 | 19.08 | 0.034014 | 6925808309053 | 165.75
200302 | УЗО NL1-63 6kA 2P 25A 30mA тип AC (R) | 1792.56 | 1792.56 | шт | Промышленная | Под заказ | Новинка | Модульные аппараты дифференциальной защиты | Выключатели дифференциальные | NL1 | 1.2.4.1.1 |  | 0 | 0 | 0 | 0 | 90 | 1 | 1 | 21.03 | 19.08 | 0.034014 | 6925808309336 | 170.7225
200216 | УЗО NL1-63 6kA 2P 40A 100mA тип AC (DB) (R) | 2459.1 | 2459.1 | шт | Промышленная | Под заказ |  | Модульные аппараты дифференциальной защиты | Выключатели дифференциальные | NL1 | 1.2.4.1.1 |  | 0 | 0 | 0 | 0 | 90 | 1 | 1 | 20.49 | 18.54 | 0.034014 | 6925808309091 | 227.38
200219 | УЗО NL1-63 6kA 2P 40A 300mA тип AC (DB) (R) | 2437.58 | 2437.58 | шт | Промышленная | Под заказ |  | Модульные аппараты дифференциальной защиты | Выключатели дифференциальные | NL1 | 1.2.4.1.1 |  | 0 | 0 | 0 | 0 | 90 | 1 | 1 | 20.13 | 18.18 | 0.034014 | 6925808309121 | 225.39
200307 | УЗО NL1-63 6kA 2P 40A 30mA тип AC (R) | 2437.58 | 2437.58 | шт | Промышленная | Под заказ | Новинка | Модульные аппараты дифференциальной защиты | Выключатели дифференциальные | NL1 | 1.2.4.1.1 |  | 0 | 0 | 0 | 0 | 90 | 1 | 1 | 21.03 | 19.08 | 0.034014 | 6925808309374 | 232.1517
200213 | УЗО NL1-63 6kA 2P 40A 30mA тип AC (DB) (R) | 1775.34 | 1775.34 | шт | Промышленная | Склад |  | Модульные аппараты дифференциальной защиты | Выключатели дифференциальные | NL1 | 1.2.4.1.1 |  | 0 | 0 | 0 | 0 | 90 | 1 | 1 | 21.03 | 19.08 | 0.034014 | 6925808309060 | 164.16
200379 | УЗО NL1-63 6kA 2P 63A 100mA 10кА тип AC (DB) (R) | 2008.13 | 2008.13 | шт | Промышленная | Под заказ |  | Модульные аппараты дифференциальной защиты | Выключатели дифференциальные | NL1 | 1.2.4.1.1 |  | 0 | 0 | 0 | 0 | 90 | 1 | 1 | 20.49 | 18.54 | 0.034014 | 6925808369286 | 185.68
200217 | УЗО NL1-63 6kA 2P 63A 100mA тип AC (DB) (R) | 2386.13 | 2386.13 | шт | Промышленная | Под заказ |  | Модульные аппараты дифференциальной защиты | Выключатели дифференциальные | NL1 | 1.2.4.1.1 |  | 0 | 0 | 0 | 0 | 90 | 1 | 1 | 20.49 | 18.54 | 0.034014 | 6925808309107 | 220.63
200220 | УЗО NL1-63 6kA 2P 63A 300mA тип AC (DB) (R) | 2416.68 | 2416.68 | шт | Промышленная | Склад |  | Модульные аппараты дифференциальной защиты | Выключатели дифференциальные | NL1 | 1.2.4.1.1 |  | 0 | 0 | 0 | 0 | 90 | 1 | 1 | 20.13 | 18.18 | 0.034014 | 6925808309138 | 223.46
200312 | УЗО NL1-63 6kA 2P 63A 30mA тип AC (R) | 2416.68 | 2416.68 | шт | Промышленная | Под заказ | Новинка | Модульные аппараты дифференциальной защиты | Выключатели дифференциальные | NL1 | 1.2.4.1.1 |  | 0 | 0 | 0 | 0 | 90 | 1 | 1 | 21.03 | 19.08 | 0.034014 | 6925808309411 | 230.1638
200214 | УЗО NL1-63 6kA 2P 63A 30mA тип AC (DB) (R) | 2041.62 | 2041.62 | шт | Промышленная | Склад |  | Модульные аппараты дифференциальной защиты | Выключатели дифференциальные | NL1 | 1.2.4.1.1 |  | 0 | 0 | 0 | 0 | 90 | 1 | 1 | 21.03 | 19.08 | 0.034014 | 6925808309077 | 188.78
200386 | УЗО NL1-63 6kA 4P 25A 100mA тип AC (DB) (R) | 3445.68 | 3445.68 | шт | Промышленная | Под заказ | Новинка | Модульные аппараты дифференциальной защиты | Выключатели дифференциальные | NL1 | 1.2.4.1.1 |  | 0 | 0 | 0 | 0 | 36 | 1 | 1 | 13.81 | 12.46 | 0.02602 | 6925808369293 | 328.158
200226 | УЗО NL1-63 6kA 4P 25A 100mA тип AC (DB) (R) | 3445.68 | 3445.68 | шт | Промышленная | Под заказ |  | Модульные аппараты дифференциальной защиты | Выключатели дифференциальные | NL1 | 1.2.4.1.1 |  | 0 | 0 | 0 | 0 | 36 | 1 | 1 | 13.81 | 12.46 | 0.02602 | 6925808309190 | 318.6
200229 | УЗО NL1-63 6kA 4P 25A 300mA тип AC (DB) (R) | 3530.81 | 3530.81 | шт | Промышленная | Под заказ |  | Модульные аппараты дифференциальной защиты | Выключатели дифференциальные | NL1 | 1.2.4.1.1 |  | 0 | 0 | 0 | 0 | 36 | 1 | 1 | 13.49 | 12.14 | 0.02602 | 6925808309220 | 307.98
200223 | УЗО NL1-63 6kA 4P 25A 30mA тип AC (DB) (R) | 3159.24 | 3159.24 | шт | Промышленная | Склад |  | Модульные аппараты дифференциальной защиты | Выключатели дифференциальные | NL1 | 1.2.4.1.1 |  | 0 | 0 | 0 | 0 | 36 | 1 | 1 | 14.38 | 13.03 | 0.02602 | 6925808309169 | 292.12
200316 | УЗО NL1-63 6kA 4P 25A 30mA тип AC (R) | 3159.24 | 3159.24 | шт | Промышленная | Под заказ | Новинка | Модульные аппараты дифференциальной защиты | Выключатели дифференциальные | NL1 | 1.2.4.1.1 |  | 0 | 0 | 0 | 0 | 36 | 1 | 1 | 14.38 | 13.03 | 0.02602 | 6925808309442 | 300.8836
200227 | УЗО NL1-63 6kA 4P 40A 100mA тип AC (DB) (R) | 3445.68 | 3445.68 | шт | Промышленная | Под заказ |  | Модульные аппараты дифференциальной защиты | Выключатели дифференциальные | NL1 | 1.2.4.1.1 |  | 0 | 0 | 0 | 0 | 36 | 1 | 1 | 13.81 | 12.46 | 0.02602 | 6925808309206 | 318.6
200230 | УЗО NL1-63 6kA 4P 40A 300mA тип AC (DB) (R) | 3578.27 | 3578.27 | шт | Промышленная | Под заказ |  | Модульные аппараты дифференциальной защиты | Выключатели дифференциальные | NL1 | 1.2.4.1.1 |  | 0 | 0 | 0 | 0 | 36 | 1 | 1 | 13.49 | 12.14 | 0.02602 | 6925808309237 | 312.37
200320 | УЗО NL1-63 6kA 4P 40A 30mA тип AC (R) | 3378.27 | 3378.27 | шт | Промышленная | Под заказ | Новинка | Модульные аппараты дифференциальной защиты | Выключатели дифференциальные | NL1 | 1.2.4.1.1 |  | 0 | 0 | 0 | 0 | 36 | 1 | 1 | 14.38 | 13.03 | 0.02602 | 6925808309473 | 321.7411
200224 | УЗО NL1-63 6kA 4P 40A 30mA тип AC (DB) (R) | 3223.5 | 3223.5 | шт | Промышленная | Склад |  | Модульные аппараты дифференциальной защиты | Выключатели дифференциальные | NL1 | 1.2.4.1.1 |  | 0 | 0 | 0 | 0 | 36 | 1 | 1 | 14.38 | 13.03 | 0.02602 | 6925808309176 | 298.06
200228 | УЗО NL1-63 6kA 4P 63A 100mA тип AC (DB) (R) | 3240.83 | 3240.83 | шт | Промышленная | Под заказ |  | Модульные аппараты дифференциальной защиты | Выключатели дифференциальные | NL1 | 1.2.4.1.1 |  | 0 | 0 | 0 | 0 | 36 | 1 | 1 | 13.81 | 12.46 | 0.02602 | 6925808309213 | 299.66
200231 | УЗО NL1-63 6kA 4P 63A 300mA тип AC (DB) (R) | 3377.85 | 3377.85 | шт | Промышленная | Под заказ |  | Модульные аппараты дифференциальной защиты | Выключатели дифференциальные | NL1 | 1.2.4.1.1 |  | 0 | 0 | 0 | 0 | 36 | 1 | 1 | 13.49 | 12.14 | 0.02602 | 6925808309244 | 312.33
200324 | УЗО NL1-63 6kA 4P 63A 300mA тип AC (R) | 3210.8 | 3210.8 | шт | Промышленная | Под заказ | Новинка | Модульные аппараты дифференциальной защиты | Выключатели дифференциальные | NL1 | 1.2.4.1.1 |  | 0 | 0 | 0 | 0 | 36 | 1 | 1 | 13.81 | 12.46 | 0.02602 | 6925808309503 | 305.7864
200325 | УЗО NL1-63 6kA 4P 63A 30mA тип AC (R) | 3210.8 | 3210.8 | шт | Промышленная | Под заказ | Новинка | Модульные аппараты дифференциальной защиты | Выключатели дифференциальные | NL1 | 1.2.4.1.1 |  | 0 | 0 | 0 | 0 | 36 | 1 | 1 | 14.38 | 13.03 | 0.02602 | 6925808309510 | 305.7864
200225 | УЗО NL1-63 6kA 4P 63A 30mA тип AC (DB) (R) | 3210.8 | 3210.8 | шт | Промышленная | Склад |  | Модульные аппараты дифференциальной защиты | Выключатели дифференциальные | NL1 | 1.2.4.1.1 |  | 0 | 0 | 0 | 0 | 36 | 1 | 1 | 14.38 | 13.03 | 0.02602 | 6925808309183 | 296.88
280925 | УЗО NXL-63 10kA 3P+N 16A 300mA A (R) | 4282.22 | 4282.22 | шт | Промышленная | Под заказ |  | Модульные аппараты дифференциальной защиты | Выключатели дифференциальные | NXL-63 | 1.2.4.1.2 |  | 0 | 0 | 0 | 0 | 36 | 1 | 1 | 14.7 | 13.18 | 0.02602 | 6941716408602 | 395.95
280930 | УЗО NXL-63 10kA 3P+N 16A 300mA AC (R) | 3779.27 | 3779.27 | шт | Промышленная | Под заказ |  | Модульные аппараты дифференциальной защиты | Выключатели дифференциальные | NXL-63 | 1.2.4.1.2 |  | 0 | 0 | 0 | 0 | 36 | 1 | 1 | 14.59 | 13.07 | 0.02602 | 6941716408657 | 349.45
280926 | УЗО NXL-63 10kA 3P+N 25A 300mA A (R) | 4282.22 | 4282.22 | шт | Промышленная | Под заказ |  | Модульные аппараты дифференциальной защиты | Выключатели дифференциальные | NXL-63 | 1.2.4.1.2 |  | 0 | 0 | 0 | 0 | 36 | 1 | 1 | 14.7 | 13.18 | 0.02602 | 6941716408619 | 395.95
280931 | УЗО NXL-63 10kA 3P+N 25A 300mA AC (R) | 3779.27 | 3779.27 | шт | Промышленная | Под заказ |  | Модульные аппараты дифференциальной защиты | Выключатели дифференциальные | NXL-63 | 1.2.4.1.2 |  | 0 | 0 | 0 | 0 | 36 | 1 | 1 | 14.59 | 13.07 | 0.02602 | 6941716408664 | 349.45
280927 | УЗО NXL-63 10kA 3P+N 32A 300mA A (R) | 4282.22 | 4282.22 | шт | Промышленная | Под заказ |  | Модульные аппараты дифференциальной защиты | Выключатели дифференциальные | NXL-63 | 1.2.4.1.2 |  | 0 | 0 | 0 | 0 | 36 | 1 | 1 | 14.7 | 13.18 | 0.02602 | 6941716408626 | 395.95
280932 | УЗО NXL-63 10kA 3P+N 32A 300mA AC (R) | 3779.27 | 3779.27 | шт | Промышленная | Под заказ |  | Модульные аппараты дифференциальной защиты | Выключатели дифференциальные | NXL-63 | 1.2.4.1.2 |  | 0 | 0 | 0 | 0 | 36 | 1 | 1 | 14.59 | 13.07 | 0.02602 | 6941716408671 | 349.45
280928 | УЗО NXL-63 10kA 3P+N 40A 300mA A (R) | 4282.22 | 4282.22 | шт | Промышленная | Под заказ |  | Модульные аппараты дифференциальной защиты | Выключатели дифференциальные | NXL-63 | 1.2.4.1.2 |  | 0 | 0 | 0 | 0 | 36 | 1 | 1 | 14.7 | 13.18 | 0.02602 | 6941716408633 | 395.95
280933 | УЗО NXL-63 10kA 3P+N 40A 300mA AC (R) | 3779.27 | 3779.27 | шт | Промышленная | Под заказ |  | Модульные аппараты дифференциальной защиты | Выключатели дифференциальные | NXL-63 | 1.2.4.1.2 |  | 0 | 0 | 0 | 0 | 36 | 1 | 1 | 14.59 | 13.07 | 0.02602 | 6941716408688 | 349.45
280929 | УЗО NXL-63 10kA 3P+N 63A 300mA A (R) | 4282.22 | 4282.22 | шт | Промышленная | Под заказ |  | Модульные аппараты дифференциальной защиты | Выключатели дифференциальные | NXL-63 | 1.2.4.1.2 |  | 0 | 0 | 0 | 0 | 36 | 1 | 1 | 14.7 | 13.18 | 0.02602 | 6941716408640 | 395.95
280934 | УЗО NXL-63 10kA 3P+N 63A 300mA AC (R) | 3724.35 | 3724.35 | шт | Промышленная | Под заказ |  | Модульные аппараты дифференциальной защиты | Выключатели дифференциальные | NXL-63 | 1.2.4.1.2 |  | 0 | 0 | 0 | 0 | 36 | 1 | 1 | 14.59 | 13.07 | 0.02602 | 6941716408695 | 344.37
328259 | УЗО NXL-63 6kA 1P+N 40A 100mA AC (R) | 1853.36 | 1853.36 | шт | Промышленная | Склад |  | Модульные аппараты дифференциальной защиты | Выключатели дифференциальные | NXL-63 | 1.2.4.1.2 |  | 0 | 0 | 0 | 0 | 90 | 1 | 1 | 21.25 | 18.9 | 0.034014 | 6937025504418 | 171.37
280711 | УЗО NXL-63 6kA 1P+N 16A 10mA A (R) | 2688.74 | 2688.74 | шт | Промышленная | Под заказ |  | Модульные аппараты дифференциальной защиты | Выключатели дифференциальные | NXL-63 | 1.2.4.1.2 |  | 0 | 0 | 0 | 0 | 90 | 1 | 1 | 21.97 | 19.62 | 0.034014 | 6941716406462 | 248.61
280713 | УЗО NXL-63 6kA 1P+N 16A 10mA AC (R) | 2564.73 | 2564.73 | шт | Промышленная | Под заказ |  | Модульные аппараты дифференциальной защиты | Выключатели дифференциальные | NXL-63 | 1.2.4.1.2 |  | 0 | 0 | 0 | 0 | 90 | 1 | 1 | 21.97 | 19.62 | 0.034014 | 6941716406486 | 237.15
280715 | УЗО NXL-63 6kA 1P+N 16A 30mA A (R) | 2223.9 | 2223.9 | шт | Промышленная | Под заказ |  | Модульные аппараты дифференциальной защиты | Выключатели дифференциальные | NXL-63 | 1.2.4.1.2 |  | 0 | 0 | 0 | 0 | 90 | 1 | 1 | 21.97 | 19.62 | 0.034014 | 6941716406509 | 205.63
280720 | УЗО NXL-63 6kA 1P+N 16A 30mA AC (R) | 1853.36 | 1853.36 | шт | Промышленная | Под заказ |  | Модульные аппараты дифференциальной защиты | Выключатели дифференциальные | NXL-63 | 1.2.4.1.2 |  | 0 | 0 | 0 | 0 | 90 | 1 | 1 | 22.6 | 20.25 | 0.034014 | 6941716406554 | 171.37
280712 | УЗО NXL-63 6kA 1P+N 25A 10mA A (R) | 3238.2 | 3238.2 | шт | Промышленная | Под заказ |  | Модульные аппараты дифференциальной защиты | Выключатели дифференциальные | NXL-63 | 1.2.4.1.2 |  | 0 | 0 | 0 | 0 | 90 | 1 | 1 | 21.97 | 19.62 | 0.034014 | 6941716406479 | 299.42
280714 | УЗО NXL-63 6kA 1P+N 25A 10mA AC (R) | 2427.39 | 2427.39 | шт | Промышленная | Под заказ |  | Модульные аппараты дифференциальной защиты | Выключатели дифференциальные | NXL-63 | 1.2.4.1.2 |  | 0 | 0 | 0 | 0 | 90 | 1 | 1 | 21.97 | 19.62 | 0.034014 | 6941716406493 | 224.45
280716 | УЗО NXL-63 6kA 1P+N 25A 30mA A (R) | 2286.56 | 2286.56 | шт | Промышленная | Склад |  | Модульные аппараты дифференциальной защиты | Выключатели дифференциальные | NXL-63 | 1.2.4.1.2 |  | 0 | 0 | 0 | 0 | 90 | 1 | 1 | 21.97 | 19.62 | 0.034014 | 6941716406516 | 192.93
280721 | УЗО NXL-63 6kA 1P+N 25A 30mA AC (R) | 1853.36 | 1853.36 | шт | Промышленная | Склад |  | Модульные аппараты дифференциальной защиты | Выключатели дифференциальные | NXL-63 | 1.2.4.1.2 |  | 0 | 0 | 0 | 0 | 90 | 1 | 1 | 22.6 | 20.25 | 0.034014 | 6941716406561 | 171.37
280717 | УЗО NXL-63 6kA 1P+N 32A 30mA A (R) | 2086.56 | 2086.56 | шт | Промышленная | Под заказ |  | Модульные аппараты дифференциальной защиты | Выключатели дифференциальные | NXL-63 | 1.2.4.1.2 |  | 0 | 0 | 0 | 0 | 90 | 1 | 1 | 21.97 | 19.62 | 0.034014 | 6941716406523 | 192.93
280722 | УЗО NXL-63 6kA 1P+N 32A 30mA AC (R) | 1853.36 | 1853.36 | шт | Промышленная | Под заказ |  | Модульные аппараты дифференциальной защиты | Выключатели дифференциальные | NXL-63 | 1.2.4.1.2 |  | 0 | 0 | 0 | 0 | 90 | 1 | 1 | 22.6 | 20.25 | 0.034014 | 6941716406578 | 171.37
280718 | УЗО NXL-63 6kA 1P+N 40A 30mA A (R) | 2223.9 | 2223.9 | шт | Промышленная | Склад |  | Модульные аппараты дифференциальной защиты | Выключатели дифференциальные | NXL-63 | 1.2.4.1.2 |  | 0 | 0 | 0 | 0 | 90 | 1 | 1 | 21.97 | 19.62 | 0.034014 | 6941716406530 | 205.63
280723 | УЗО NXL-63 6kA 1P+N 40A 30mA AC (R) | 1953.36 | 1953.36 | шт | Промышленная | Склад |  | Модульные аппараты дифференциальной защиты | Выключатели дифференциальные | NXL-63 | 1.2.4.1.2 |  | 0 | 0 | 0 | 0 | 90 | 1 | 1 | 22.6 | 20.25 | 0.034014 | 6941716406585 | 171.37
328260 | УЗО NXL-63 6kA 1P+N 63A 100mA AC (R) | 2242.49 | 2242.49 | шт | Промышленная | Склад |  | Модульные аппараты дифференциальной защиты | Выключатели дифференциальные | NXL-63 | 1.2.4.1.2 |  | 0 | 0 | 0 | 0 | 90 | 1 | 1 | 21.25 | 18.9 | 0.034014 | 6937025504425 | 207.35
280719 | УЗО NXL-63 6kA 1P+N 63A 30mA A (R) | 2498.69 | 2498.69 | шт | Промышленная | Под заказ |  | Модульные аппараты дифференциальной защиты | Выключатели дифференциальные | NXL-63 | 1.2.4.1.2 |  | 0 | 0 | 0 | 0 | 90 | 1 | 1 | 21.97 | 19.62 | 0.034014 | 6941716406547 | 231.04
280724 | УЗО NXL-63 6kA 1P+N 63A 30mA AC (R) | 2242.49 | 2242.49 | шт | Промышленная | Склад |  | Модульные аппараты дифференциальной защиты | Выключатели дифференциальные | NXL-63 | 1.2.4.1.2 |  | 0 | 0 | 0 | 0 | 90 | 1 | 1 | 22.6 | 20.25 | 0.034014 | 6941716406592 | 207.35
280783 | УЗО NXL-63 6kA 3P+N 16A 30mA A (R) | 3371.55 | 3371.55 | шт | Промышленная | Под заказ |  | Модульные аппараты дифференциальной защиты | Выключатели дифференциальные | NXL-63 | 1.2.4.1.2 |  | 0 | 0 | 0 | 0 | 36 | 1 | 1 | 15.53 | 14 | 0.02602 | 6941716407186 | 311.75
280788 | УЗО NXL-63 6kA 3P+N 16A 30mA AC (R) | 3074.09 | 3074.09 | шт | Промышленная | Под заказ |  | Модульные аппараты дифференциальной защиты | Выключатели дифференциальные | NXL-63 | 1.2.4.1.2 |  | 0 | 0 | 0 | 0 | 36 | 1 | 1 | 15.74 | 14.22 | 0.02602 | 6941716407230 | 284.24
280784 | УЗО NXL-63 6kA 3P+N 25A 30mA A (R) | 3371.55 | 3371.55 | шт | Промышленная | Под заказ |  | Модульные аппараты дифференциальной защиты | Выключатели дифференциальные | NXL-63 | 1.2.4.1.2 |  | 0 | 0 | 0 | 0 | 36 | 1 | 1 | 15.53 | 14 | 0.02602 | 6941716407193 | 311.75
280789 | УЗО NXL-63 6kA 3P+N 25A 30mA AC (R) | 3074.09 | 3074.09 | шт | Промышленная | Склад |  | Модульные аппараты дифференциальной защиты | Выключатели дифференциальные | NXL-63 | 1.2.4.1.2 |  | 0 | 0 | 0 | 0 | 36 | 1 | 1 | 15.74 | 14.22 | 0.02602 | 6941716407247 | 284.24
280785 | УЗО NXL-63 6kA 3P+N 32A 30mA A (R) | 3371.55 | 3371.55 | шт | Промышленная | Под заказ |  | Модульные аппараты дифференциальной защиты | Выключатели дифференциальные | NXL-63 | 1.2.4.1.2 |  | 0 | 0 | 0 | 0 | 36 | 1 | 1 | 15.53 | 14 | 0.02602 | 6941716407209 | 311.75
280790 | УЗО NXL-63 6kA 3P+N 32A 30mA AC (R) | 3074.09 | 3074.09 | шт | Промышленная | Под заказ |  | Модульные аппараты дифференциальной защиты | Выключатели дифференциальные | NXL-63 | 1.2.4.1.2 |  | 0 | 0 | 0 | 0 | 36 | 1 | 1 | 15.74 | 14.22 | 0.02602 | 6941716407254 | 284.24
280786 | УЗО NXL-63 6kA 3P+N 40A 30mA A (R) | 3371.55 | 3371.55 | шт | Промышленная | Под заказ |  | Модульные аппараты дифференциальной защиты | Выключатели дифференциальные | NXL-63 | 1.2.4.1.2 |  | 0 | 0 | 0 | 0 | 36 | 1 | 1 | 15.53 | 14 | 0.02602 | 6941716407216 | 311.75
280791 | УЗО NXL-63 6kA 3P+N 40A 30mA AC (R) | 3274.09 | 3274.09 | шт | Промышленная | Склад |  | Модульные аппараты дифференциальной защиты | Выключатели дифференциальные | NXL-63 | 1.2.4.1.2 |  | 0 | 0 | 0 | 0 | 36 | 1 | 1 | 15.74 | 14.22 | 0.02602 | 6941716407261 | 284.24
280787 | УЗО NXL-63 6kA 3P+N 63A 30mA A (R) | 4179.84 | 4179.84 | шт | Промышленная | Под заказ |  | Модульные аппараты дифференциальной защиты | Выключатели дифференциальные | NXL-63 | 1.2.4.1.2 |  | 0 | 0 | 0 | 0 | 36 | 1 | 1 | 14.84 | 13.32 | 0.02602 | 6941716407223 | 386.49
280792 | УЗО NXL-63 6kA 3P+N 63A 30mA AC (R) | 3131.63 | 3131.63 | шт | Промышленная | Под заказ |  | Модульные аппараты дифференциальной защиты | Выключатели дифференциальные | NXL-63 | 1.2.4.1.2 |  | 0 | 0 | 0 | 0 | 36 | 1 | 1 | 15.49 | 13.97 | 0.02602 | 6941716407278 | 289.56
199681 | Диф. автомат DZ47LE-32 2P 10A 100mA тип AC х-ка С | 1717.49 | 1717.49 | шт | Розничная | Под заказ |  | Модульные аппараты дифференциальной защиты | Дифференциальные автоматические выключатели | DZ47LE | 1.2.4.2.1 |  | 0 | 0 | 0 | 0 | 60 | 5 | 5 | 18.44 | 16.8 | 0.036152 | 6925808355418 | 158.81
199563 | Диф. автомат DZ47LE-32 2P 10A 300mA тип AC х-ка С | 1699.85 | 1699.85 | шт | Розничная | Под заказ |  | Модульные аппараты дифференциальной защиты | Дифференциальные автоматические выключатели | DZ47LE | 1.2.4.2.1 |  | 0 | 0 | 0 | 0 | 60 | 5 | 5 | 18.44 | 16.8 | 0.036152 | 6925808355548 | 157.17
199629 | Диф. автомат DZ47LE-32 2P 10A 30mA тип AC х-ка С | 1503.29 | 1503.29 | шт | Розничная | Склад |  | Модульные аппараты дифференциальной защиты | Дифференциальные автоматические выключатели | DZ47LE | 1.2.4.2.1 |  | 0 | 0 | 0 | 0 | 60 | 5 | 5 | 18.38 | 16.74 | 0.036152 | 6925808355647 | 139
199682 | Диф. автомат DZ47LE-32 2P 16A 100mA тип AC х-ка С | 1717.49 | 1717.49 | шт | Розничная | Под заказ |  | Модульные аппараты дифференциальной защиты | Дифференциальные автоматические выключатели | DZ47LE | 1.2.4.2.1 |  | 0 | 0 | 0 | 0 | 60 | 5 | 5 | 18.38 | 16.74 | 0.036152 | 6925808355425 | 158.81
199564 | Диф. автомат DZ47LE-32 2P 16A 300mA тип AC х-ка С | 1699.85 | 1699.85 | шт | Розничная | Под заказ |  | Модульные аппараты дифференциальной защиты | Дифференциальные автоматические выключатели | DZ47LE | 1.2.4.2.1 |  | 0 | 0 | 0 | 0 | 60 | 5 | 5 | 18.44 | 16.8 | 0.036152 | 6925808355555 | 157.17
199630 | Диф. автомат DZ47LE-32 2P 16A 30mA тип AC х-ка С | 1437.24 | 1437.24 | шт | Розничная | Склад |  | Модульные аппараты дифференциальной защиты | Дифференциальные автоматические выключатели | DZ47LE | 1.2.4.2.1 |  | 0 | 0 | 0 | 0 | 60 | 5 | 5 | 18.38 | 16.74 | 0.036152 | 6925808355654 | 132.89
199683 | Диф. автомат DZ47LE-32 2P 20A 100mA тип AC х-ка С | 1684.73 | 1684.73 | шт | Розничная | Под заказ |  | Модульные аппараты дифференциальной защиты | Дифференциальные автоматические выключатели | DZ47LE | 1.2.4.2.1 |  | 0 | 0 | 0 | 0 | 60 | 5 | 5 | 18.38 | 16.74 | 0.036152 | 6925808355432 | 155.78
199565 | Диф. автомат DZ47LE-32 2P 20A 300mA тип AC х-ка С | 1699.85 | 1699.85 | шт | Розничная | Под заказ |  | Модульные аппараты дифференциальной защиты | Дифференциальные автоматические выключатели | DZ47LE | 1.2.4.2.1 |  | 0 | 0 | 0 | 0 | 60 | 5 | 5 | 18.44 | 16.8 | 0.036152 | 6925808355562 | 157.17
199631 | Диф. автомат DZ47LE-32 2P 20A 30mA тип AC х-ка С | 1437.24 | 1437.24 | шт | Розничная | Склад |  | Модульные аппараты дифференциальной защиты | Дифференциальные автоматические выключатели | DZ47LE | 1.2.4.2.1 |  | 0 | 0 | 0 | 0 | 60 | 5 | 5 | 18.38 | 16.74 | 0.036152 | 6925808355661 | 132.89
199684 | Диф. автомат DZ47LE-32 2P 25A 100mA тип AC х-ка С | 1635.8 | 1635.8 | шт | Розничная | Под заказ |  | Модульные аппараты дифференциальной защиты | Дифференциальные автоматические выключатели | DZ47LE | 1.2.4.2.1 |  | 0 | 0 | 0 | 0 | 60 | 5 | 5 | 18.38 | 16.74 | 0.036152 | 6925808355449 | 151.25
199566 | Диф. автомат DZ47LE-32 2P 25A 300mA тип AC х-ка С | 1699.85 | 1699.85 | шт | Розничная | Под заказ |  | Модульные аппараты дифференциальной защиты | Дифференциальные автоматические выключатели | DZ47LE | 1.2.4.2.1 |  | 0 | 0 | 0 | 0 | 60 | 5 | 5 | 18.38 | 16.74 | 0.036152 | 6925808355579 | 157.17
199632 | Диф. автомат DZ47LE-32 2P 25A 30mA тип AC х-ка С | 1376.66 | 1376.66 | шт | Розничная | Склад |  | Модульные аппараты дифференциальной защиты | Дифференциальные автоматические выключатели | DZ47LE | 1.2.4.2.1 |  | 0 | 0 | 0 | 0 | 60 | 5 | 5 | 18.38 | 16.74 | 0.036152 | 6925808355678 | 127.29
199685 | Диф. автомат DZ47LE-32 2P 32A 100mA тип AC х-ка С | 1611.23 | 1611.23 | шт | Розничная | Под заказ |  | Модульные аппараты дифференциальной защиты | Дифференциальные автоматические выключатели | DZ47LE | 1.2.4.2.1 |  | 0 | 0 | 0 | 0 | 60 | 5 | 5 | 19.22 | 17.58 | 0.036152 | 6925808355456 | 148.98
199567 | Диф. автомат DZ47LE-32 2P 32A 300mA тип AC х-ка С | 1699.85 | 1699.85 | шт | Розничная | Под заказ |  | Модульные аппараты дифференциальной защиты | Дифференциальные автоматические выключатели | DZ47LE | 1.2.4.2.1 |  | 0 | 0 | 0 | 0 | 60 | 5 | 5 | 19.22 | 17.58 | 0.036152 | 6925808355586 | 157.17
199633 | Диф. автомат DZ47LE-32 2P 32A 30mA тип AC х-ка С | 1376.66 | 1376.66 | шт | Розничная | Склад |  | Модульные аппараты дифференциальной защиты | Дифференциальные автоматические выключатели | DZ47LE | 1.2.4.2.1 |  | 0 | 0 | 0 | 0 | 60 | 5 | 5 | 19.22 | 17.58 | 0.036152 | 6925808355685 | 127.29
199628 | Диф. автомат DZ47LE-32 2P 6A 30mA тип AC х-ка С | 1466.43 | 1466.43 | шт | Розничная | Склад |  | Модульные аппараты дифференциальной защиты | Дифференциальные автоматические выключатели | DZ47LE | 1.2.4.2.1 |  | 0 | 0 | 0 | 0 | 60 | 5 | 5 | 18.38 | 16.74 | 0.036152 | 6925808355630 | 135.59
199640 | Диф. автомат DZ47LE-32 4P 10A 30mA тип AC х-ка С | 2138.96 | 2138.96 | шт | Розничная | Склад |  | Модульные аппараты дифференциальной защиты | Дифференциальные автоматические выключатели | DZ47LE | 1.2.4.2.1 |  | 0 | 0 | 0 | 0 | 27 | 3 | 3 | 14.69 | 13.53 | 0.030174 | 6925808355708 | 197.78
199689 | Диф. автомат DZ47LE-32 4P 16A 100mA тип AC х-ка С | 2427.18 | 2427.18 | шт | Розничная | Склад |  | Модульные аппараты дифференциальной защиты | Дифференциальные автоматические выключатели | DZ47LE | 1.2.4.2.1 |  | 0 | 0 | 0 | 0 | 27 | 3 | 3 | 14.69 | 13.53 | 0.030174 | 6925808355463 | 224.43
199690 | Диф. автомат DZ47LE-32 4P 16A 300mA тип AC х-ка С | 2498.58 | 2498.58 | шт | Розничная | Под заказ |  | Модульные аппараты дифференциальной защиты | Дифференциальные автоматические выключатели | DZ47LE | 1.2.4.2.1 |  | 0 | 0 | 0 | 0 | 27 | 3 | 3 | 14.69 | 13.53 | 0.030174 | 6925808355470 | 231.03
199641 | Диф. автомат DZ47LE-32 4P 16A 30mA тип AC х-ка С | 2096.22 | 2096.22 | шт | Розничная | Склад |  | Модульные аппараты дифференциальной защиты | Дифференциальные автоматические выключатели | DZ47LE | 1.2.4.2.1 |  | 0 | 0 | 0 | 0 | 27 | 3 | 3 | 14.69 | 13.53 | 0.030174 | 6925808355715 | 193.83
199691 | Диф. автомат DZ47LE-32 4P 20A 100mA тип AC х-ка С | 2524.31 | 2524.31 | шт | Розничная | Склад |  | Модульные аппараты дифференциальной защиты | Дифференциальные автоматические выключатели | DZ47LE | 1.2.4.2.1 |  | 0 | 0 | 0 | 0 | 27 | 3 | 3 | 14.69 | 13.53 | 0.030174 | 6925808355487 | 233.41
199692 | Диф. автомат DZ47LE-32 4P 20A 300mA тип AC х-ка С | 2498.58 | 2498.58 | шт | Розничная | Под заказ |  | Модульные аппараты дифференциальной защиты | Дифференциальные автоматические выключатели | DZ47LE | 1.2.4.2.1 |  | 0 | 0 | 0 | 0 | 27 | 3 | 3 | 14.69 | 13.53 | 0.030174 | 6925808355494 | 231.03
199642 | Диф. автомат DZ47LE-32 4P 20A 30mA тип AC х-ка С | 2230.1 | 2230.1 | шт | Розничная | Склад |  | Модульные аппараты дифференциальной защиты | Дифференциальные автоматические выключатели | DZ47LE | 1.2.4.2.1 |  | 0 | 0 | 0 | 0 | 27 | 3 | 3 | 14.69 | 13.53 | 0.030174 | 6925808355722 | 206.2
199694 | Диф. автомат DZ47LE-32 4P 25A 100mA тип AC х-ка С | 2524.31 | 2524.31 | шт | Розничная | Под заказ |  | Модульные аппараты дифференциальной защиты | Дифференциальные автоматические выключатели | DZ47LE | 1.2.4.2.1 |  | 0 | 0 | 0 | 0 | 27 | 3 | 3 | 14.69 | 13.53 | 0.030174 | 6925808355500 | 233.41
199693 | Диф. автомат DZ47LE-32 4P 25A 300mA тип AC х-ка С | 2402.4 | 2402.4 | шт | Розничная | Под заказ |  | Модульные аппараты дифференциальной защиты | Дифференциальные автоматические выключатели | DZ47LE | 1.2.4.2.1 |  | 0 | 0 | 0 | 0 | 27 | 3 | 3 | 14.69 | 13.53 | 0.030174 | 6925808355517 | 222.14
199643 | Диф. автомат DZ47LE-32 4P 25A 30mA тип AC х-ка С | 2096.22 | 2096.22 | шт | Розничная | Склад |  | Модульные аппараты дифференциальной защиты | Дифференциальные автоматические выключатели | DZ47LE | 1.2.4.2.1 |  | 0 | 0 | 0 | 0 | 27 | 3 | 3 | 14.69 | 13.53 | 0.030174 | 6925808355739 | 193.83
199555 | Диф. автомат DZ47LE-32 4P 32A 100mA тип AC х-ка С | 2524.31 | 2524.31 | шт | Розничная | Склад |  | Модульные аппараты дифференциальной защиты | Дифференциальные автоматические выключатели | DZ47LE | 1.2.4.2.1 |  | 0 | 0 | 0 | 0 | 27 | 3 | 3 | 15.42 | 14.26 | 0.030174 | 6925808355524 | 233.41
199609 | Диф. автомат DZ47LE-32 4P 32A 300mA тип AC х-ка С | 2522.63 | 2522.63 | шт | Розничная | Под заказ |  | Модульные аппараты дифференциальной защиты | Дифференциальные автоматические выключатели | DZ47LE | 1.2.4.2.1 |  | 0 | 0 | 0 | 0 | 27 | 3 | 3 | 15.42 | 14.26 | 0.030174 | 6925808355616 | 233.25
199644 | Диф. автомат DZ47LE-32 4P 32A 30mA тип AC х-ка С | 2230.1 | 2230.1 | шт | Розничная | Склад |  | Модульные аппараты дифференциальной защиты | Дифференциальные автоматические выключатели | DZ47LE | 1.2.4.2.1 |  | 0 | 0 | 0 | 0 | 27 | 3 | 3 | 15.42 | 14.26 | 0.030174 | 6925808355746 | 206.2
199574 | Диф. автомат DZ47LE-63 2P 40A 100mA тип AC х-ка С | 1717.49 | 1717.49 | шт | Розничная | Под заказ |  | Модульные аппараты дифференциальной защиты | Дифференциальные автоматические выключатели | DZ47LE | 1.2.4.2.1 |  | 0 | 0 | 0 | 0 | 54 | 3 | 3 | 17.83 | 16.2 | 0.036635 | 6925808355609 | 158.81
199572 | Диф. автомат DZ47LE-63 2P 40A 300mA тип AC х-ка С | 1699.85 | 1699.85 | шт | Розничная | Под заказ |  | Модульные аппараты дифференциальной защиты | Дифференциальные автоматические выключатели | DZ47LE | 1.2.4.2.1 |  | 0 | 0 | 0 | 0 | 54 | 3 | 3 | 19.61 | 17.98 | 0.036635 | 6925808355593 | 157.17
199657 | Диф. автомат DZ47LE-63 2P 40A 30mA тип AC х-ка С | 1421.49 | 1421.49 | шт | Розничная | Склад |  | Модульные аппараты дифференциальной защиты | Дифференциальные автоматические выключатели | DZ47LE | 1.2.4.2.1 |  | 0 | 0 | 0 | 0 | 54 | 3 | 3 | 19.61 | 17.98 | 0.036635 | 6925808355753 | 131.44
199556 | Диф. автомат DZ47LE-63 4P 40A 100mA тип AC х-ка С | 2499.95 | 2499.95 | шт | Розничная | Под заказ |  | Модульные аппараты дифференциальной защиты | Дифференциальные автоматические выключатели | DZ47LE | 1.2.4.2.1 |  | 0 | 0 | 0 | 0 | 24 | 2 | 2 | 15.95 | 14.64 | 0.031272 | 6925808355531 | 231.16
199620 | Диф. автомат DZ47LE-63 4P 40A 300mA тип AC х-ка С | 2522.63 | 2522.63 | шт | Розничная | Под заказ |  | Модульные аппараты дифференциальной защиты | Дифференциальные автоматические выключатели | DZ47LE | 1.2.4.2.1 |  | 0 | 0 | 0 | 0 | 24 | 2 | 2 | 15.95 | 14.64 | 0.031272 | 6925808355623 | 233.25
199659 | Диф. автомат DZ47LE-63 4P 40A 30mA тип AC х-ка С | 2165.1 | 2165.1 | шт | Розничная | Склад |  | Модульные аппараты дифференциальной защиты | Дифференциальные автоматические выключатели | DZ47LE | 1.2.4.2.1 |  | 0 | 0 | 0 | 0 | 24 | 2 | 2 | 15.95 | 14.64 | 0.031272 | 6925808355760 | 200.19
821067 | Диф. автомат NXBLE-40 1P+N 10A, х-ка C 10mA, электронный тип AС, х-ка С, 4,5kA (R) | 1422.02 | 1422.02 | шт | Розничная | Под заказ |  | Модульные аппараты дифференциальной защиты | Дифференциальные автоматические выключатели | NXBLE-40 | 1.2.4.2.10 |  | 0 | 0 | 0 | 0 | 90 | 6 | 6 | 16.43 | 14.95 | 0.027868 | 6901800810995 | 131.49
821074 | Диф. автомат NXBLE-40 1P+N 10A, х-ка C 30mA, электронный тип AС, х-ка С, 4,5kA (R) | 1414.22 | 1414.22 | шт | Розничная | Под заказ |  | Модульные аппараты дифференциальной защиты | Дифференциальные автоматические выключатели | NXBLE-40 | 1.2.4.2.10 |  | 0 | 0 | 0 | 0 | 90 | 6 | 6 | 16.43 | 14.95 | 0.027868 | 6901800811060 | 131.69
821068 | Диф. автомат NXBLE-40 1P+N 16A, х-ка C 10mA, электронный тип AС, х-ка С, 4,5kA (R) | 1415.3 | 1415.3 | шт | Розничная | Под заказ |  | Модульные аппараты дифференциальной защиты | Дифференциальные автоматические выключатели | NXBLE-40 | 1.2.4.2.10 |  | 0 | 0 | 0 | 0 | 90 | 6 | 6 | 16.44 | 14.96 | 0.027868 | 6901800811008 | 130.86
821075 | Диф. автомат NXBLE-40 1P+N 16A, х-ка C 30mA, электронный тип AС, х-ка С, 4,5kA (R) | 1417.4 | 1417.4 | шт | Розничная | Под заказ |  | Модульные аппараты дифференциальной защиты | Дифференциальные автоматические выключатели | NXBLE-40 | 1.2.4.2.10 |  | 0 | 0 | 0 | 0 | 90 | 6 | 6 | 16.44 | 14.96 | 0.027868 | 6901800811077 | 131.06
821069 | Диф. автомат NXBLE-40 1P+N 20A, х-ка C 10mA, электронный тип AС, х-ка С, 4,5kA (R) | 1417.4 | 1417.4 | шт | Розничная | Под заказ | Новинка | Модульные аппараты дифференциальной защиты | Дифференциальные автоматические выключатели | NXBLE-40 | 1.2.4.2.10 |  | 0 | 0 | 0 | 0 | 90 | 6 | 6 | 16.62 | 15.14 | 0.027868 | 6901800811015 | 134.9918
821076 | Диф. автомат NXBLE-40 1P+N 20A, х-ка C 30mA, электронный тип AС, х-ка С, 4,5kA (R) | 1424.75 | 1424.75 | шт | Розничная | Под заказ |  | Модульные аппараты дифференциальной защиты | Дифференциальные автоматические выключатели | NXBLE-40 | 1.2.4.2.10 |  | 0 | 0 | 0 | 0 | 90 | 6 | 6 | 16.62 | 15.14 | 0.027868 | 6901800811084 | 131.74
821070 | Диф. автомат NXBLE-40 1P+N 25A, х-ка C 10mA, электронный тип AС, х-ка С, 4,5kA (R) | 1481.66 | 1481.66 | шт | Розничная | Под заказ |  | Модульные аппараты дифференциальной защиты | Дифференциальные автоматические выключатели | NXBLE-40 | 1.2.4.2.10 |  | 0 | 0 | 0 | 0 | 90 | 6 | 6 | 16.67 | 15.19 | 0.027868 | 6901800811022 | 137
821077 | Диф. автомат NXBLE-40 1P+N 25A, х-ка C 30mA, электронный тип AС, х-ка С, 4,5kA (R) | 1483.86 | 1483.86 | шт | Розничная | Под заказ |  | Модульные аппараты дифференциальной защиты | Дифференциальные автоматические выключатели | NXBLE-40 | 1.2.4.2.10 |  | 0 | 0 | 0 | 0 | 90 | 6 | 6 | 16.67 | 15.19 | 0.027868 | 6901800811091 | 137.2
821071 | Диф. автомат NXBLE-40 1P+N 32A, х-ка C 10mA, электронный тип AС, х-ка С, 4,5kA (R) | 1483.86 | 1483.86 | шт | Розничная | Под заказ | Новинка | Модульные аппараты дифференциальной защиты | Дифференциальные автоматические выключатели | NXBLE-40 | 1.2.4.2.10 |  | 0 | 0 | 0 | 0 | 90 | 6 | 6 | 16.78 | 15.3 | 0.027868 | 6901800811039 | 141.316
821078 | Диф. автомат NXBLE-40 1P+N 32A, х-ка C 30mA, электронный тип AС, х-ка С, 4,5kA (R) | 1526.81 | 1526.81 | шт | Розничная | Под заказ |  | Модульные аппараты дифференциальной защиты | Дифференциальные автоматические выключатели | NXBLE-40 | 1.2.4.2.10 |  | 0 | 0 | 0 | 0 | 90 | 6 | 6 | 16.78 | 15.3 | 0.027868 | 6901800811107 | 141.17
821072 | Диф. автомат NXBLE-40 1P+N 40A, х-ка C 10mA, электронный тип AС, х-ка С, 4,5kA (R) | 1658.79 | 1658.79 | шт | Розничная | Под заказ |  | Модульные аппараты дифференциальной защиты | Дифференциальные автоматические выключатели | NXBLE-40 | 1.2.4.2.10 |  | 0 | 0 | 0 | 0 | 90 | 6 | 6 | 16.96 | 15.48 | 0.027868 | 6901800811046 | 153.38
821079 | Диф. автомат NXBLE-40 1P+N 40A, х-ка C 30mA, электронный тип AС, х-ка С, 4,5kA (R) | 1660.89 | 1660.89 | шт | Розничная | Под заказ |  | Модульные аппараты дифференциальной защиты | Дифференциальные автоматические выключатели | NXBLE-40 | 1.2.4.2.10 |  | 0 | 0 | 0 | 0 | 90 | 6 | 6 | 16.96 | 15.48 | 0.027868 | 6901800811114 | 153.57
821066 | Диф. автомат NXBLE-40 1P+N 6A, х-ка C 10mA, электронный тип AС, х-ка С, 4,5kA (R) | 1427.69 | 1427.69 | шт | Розничная | Под заказ |  | Модульные аппараты дифференциальной защиты | Дифференциальные автоматические выключатели | NXBLE-40 | 1.2.4.2.10 |  | 0 | 0 | 0 | 0 | 90 | 6 | 6 | 16.43 | 14.95 | 0.027868 | 6901800810988 | 132.01
821073 | Диф. автомат NXBLE-40 1P+N 6A, х-ка C 30mA, электронный тип AС, х-ка С, 4,5kA (R) | 1429.89 | 1429.89 | шт | Розничная | Под заказ |  | Модульные аппараты дифференциальной защиты | Дифференциальные автоматические выключатели | NXBLE-40 | 1.2.4.2.10 |  | 0 | 0 | 0 | 0 | 90 | 6 | 6 | 16.43 | 14.95 | 0.027868 | 6901800811053 | 132.21
203005 | Диф. автомат NB1L 1P+N B10 30mA тип A 6kA (36mm) (R) | 2884.67 | 2884.67 | шт | Промышленная | Под заказ |  | Модульные аппараты дифференциальной защиты | Дифференциальные автоматические выключатели | NB1L | 1.2.4.2.2 |  | 0 | 0 | 0 | 0 | 90 | 6 | 6 | 20.34 | 18.9 | 0.027868 | 6925808308032 | 266.73
203097 | Диф. автомат NB1L 1P+N B10 30mA тип AC 10kA (36mm) (R) | 2774.94 | 2774.94 | шт | Промышленная | Склад |  | Модульные аппараты дифференциальной защиты | Дифференциальные автоматические выключатели | NB1L | 1.2.4.2.2 |  | 0 | 0 | 0 | 0 | 90 | 6 | 6 | 20.26 | 18.9 | 0.027868 | 6925808312589 | 256.58
203131 | Диф. автомат NB1L 1P+N B16 300mA тип AC 10kA (36mm) (R) | 2391.27 | 2391.27 | шт | Промышленная | Под заказ | Новинка | Модульные аппараты дифференциальной защиты | Дифференциальные автоматические выключатели | NB1L | 1.2.4.2.2 |  | 0 | 0 | 0 | 0 | 90 | 6 | 6 | 20.26 | 18.9 | 0.027868 | 6925808312923 | 227.74
203007 | Диф. автомат NB1L 1P+N B16 30mA тип A 6kA (36mm) (R) | 2890.65 | 2890.65 | шт | Промышленная | Под заказ |  | Модульные аппараты дифференциальной защиты | Дифференциальные автоматические выключатели | NB1L | 1.2.4.2.2 |  | 0 | 0 | 0 | 0 | 90 | 6 | 6 | 20.34 | 18.9 | 0.027868 | 6925808308056 | 267.28
203099 | Диф. автомат NB1L 1P+N B16 30mA тип AC 10kA (36mm) (R) | 2784.08 | 2784.08 | шт | Промышленная | Склад |  | Модульные аппараты дифференциальной защиты | Дифференциальные автоматические выключатели | NB1L | 1.2.4.2.2 |  | 0 | 0 | 0 | 0 | 90 | 6 | 6 | 20.26 | 18.9 | 0.027868 | 6925808312602 | 257.43
203008 | Диф. автомат NB1L 1P+N B20 30mA тип A 6kA (36mm) (R) | 2902.31 | 2902.31 | шт | Промышленная | Под заказ |  | Модульные аппараты дифференциальной защиты | Дифференциальные автоматические выключатели | NB1L | 1.2.4.2.2 |  | 0 | 0 | 0 | 0 | 90 | 6 | 6 | 20.34 | 18.9 | 0.027868 | 6925808308063 | 268.36
203100 | Диф. автомат NB1L 1P+N B20 30mA тип AC 10kA (36mm) (R) | 2783.34 | 2783.34 | шт | Промышленная | Склад |  | Модульные аппараты дифференциальной защиты | Дифференциальные автоматические выключатели | NB1L | 1.2.4.2.2 |  | 0 | 0 | 0 | 0 | 90 | 6 | 6 | 20.26 | 18.9 | 0.027868 | 6925808312619 | 257.36
203133 | Диф. автомат NB1L 1P+N B25 300mA тип AC 10kA (36mm) (R) | 2385.71 | 2385.71 | шт | Промышленная | Под заказ |  | Модульные аппараты дифференциальной защиты | Дифференциальные автоматические выключатели | NB1L | 1.2.4.2.2 |  | 0 | 0 | 0 | 0 | 90 | 6 | 6 | 20.26 | 18.9 | 0.027868 | 6925808312947 | 220.59
203009 | Диф. автомат NB1L 1P+N B25 30mA тип A 6kA (36mm) (R) | 3085.01 | 3085.01 | шт | Промышленная | Под заказ |  | Модульные аппараты дифференциальной защиты | Дифференциальные автоматические выключатели | NB1L | 1.2.4.2.2 |  | 0 | 0 | 0 | 0 | 90 | 6 | 6 | 20.34 | 18.9 | 0.027868 | 6925808308070 | 285.25
203101 | Диф. автомат NB1L 1P+N B25 30mA тип AC 10kA (36mm) (R) | 2800.77 | 2800.77 | шт | Промышленная | Под заказ |  | Модульные аппараты дифференциальной защиты | Дифференциальные автоматические выключатели | NB1L | 1.2.4.2.2 |  | 0 | 0 | 0 | 0 | 90 | 6 | 6 | 20.26 | 18.9 | 0.027868 | 6925808312626 | 258.97
203134 | Диф. автомат NB1L 1P+N B32 300mA тип AC 10kA (36mm) (R) | 2391.27 | 2391.27 | шт | Промышленная | Под заказ |  | Модульные аппараты дифференциальной защиты | Дифференциальные автоматические выключатели | NB1L | 1.2.4.2.2 |  | 0 | 0 | 0 | 0 | 90 | 6 | 6 | 21.16 | 19.8 | 0.027868 | 6925808312954 | 221.11
203102 | Диф. автомат NB1L 1P+N B32 30mA тип AC 10kA (36mm) (R) | 2812.64 | 2812.64 | шт | Промышленная | Под заказ |  | Модульные аппараты дифференциальной защиты | Дифференциальные автоматические выключатели | NB1L | 1.2.4.2.2 |  | 0 | 0 | 0 | 0 | 90 | 6 | 6 | 21.16 | 19.8 | 0.027868 | 6925808312633 | 260.07
203054 | Диф. автомат NB1L 1P+N B32 30mA тип A 6kA (36mm) (R) | 3141.92 | 3141.92 | шт | Промышленная | Под заказ |  | Модульные аппараты дифференциальной защиты | Дифференциальные автоматические выключатели | NB1L | 1.2.4.2.2 |  | 0 | 0 | 0 | 0 | 90 | 6 | 6 | 21.16 | 19.8 | 0.027868 | 6925808312152 | 290.51
203135 | Диф. автомат NB1L 1P+N B40 300mA тип AC 10kA (36mm) (R) | 2394.95 | 2394.95 | шт | Промышленная | Под заказ |  | Модульные аппараты дифференциальной защиты | Дифференциальные автоматические выключатели | NB1L | 1.2.4.2.2 |  | 0 | 0 | 0 | 0 | 90 | 6 | 6 | 21.16 | 19.8 | 0.027868 | 6925808312961 | 221.45
203103 | Диф. автомат NB1L 1P+N B40 30mA тип AC 10kA (36mm) (R) | 2816.52 | 2816.52 | шт | Промышленная | Под заказ |  | Модульные аппараты дифференциальной защиты | Дифференциальные автоматические выключатели | NB1L | 1.2.4.2.2 |  | 0 | 0 | 0 | 0 | 90 | 6 | 6 | 21.16 | 19.8 | 0.027868 | 6925808312640 | 260.43
203055 | Диф. автомат NB1L 1P+N B40 30mA тип A 6kA (36mm) (R) | 3145.91 | 3145.91 | шт | Промышленная | Под заказ |  | Модульные аппараты дифференциальной защиты | Дифференциальные автоматические выключатели | NB1L | 1.2.4.2.2 |  | 0 | 0 | 0 | 0 | 90 | 6 | 6 | 21.16 | 19.8 | 0.027868 | 6925808312169 | 290.88
203004 | Диф. автомат NB1L 1P+N B6 30mA тип A 6kA (36mm) (R) | 2917.11 | 2917.11 | шт | Промышленная | Под заказ |  | Модульные аппараты дифференциальной защиты | Дифференциальные автоматические выключатели | NB1L | 1.2.4.2.2 |  | 0 | 0 | 0 | 0 | 90 | 6 | 6 | 20.34 | 18.9 | 0.027868 | 6925808308025 | 269.73
203096 | Диф. автомат NB1L 1P+N B6 30mA тип AC 10kA (36mm) (R) | 2774.94 | 2774.94 | шт | Промышленная | Склад |  | Модульные аппараты дифференциальной защиты | Дифференциальные автоматические выключатели | NB1L | 1.2.4.2.2 |  | 0 | 0 | 0 | 0 | 90 | 6 | 6 | 20.26 | 18.9 | 0.027868 | 6925808312572 | 256.58
203017 | Диф. автомат NB1L 1P+N C10 30mA тип A 6kA (36mm) (R) | 2900.04 | 2900.04 | шт | Промышленная | Под заказ |  | Модульные аппараты дифференциальной защиты | Дифференциальные автоматические выключатели | NB1L | 1.2.4.2.2 |  | 0 | 0 | 0 | 0 | 90 | 6 | 6 | 20.34 | 18.9 | 0.027868 | 6925808308131 | 282.02
203105 | Диф. автомат NB1L 1P+N C10 30mA тип AC 10kA (36mm) (R) | 2797.45 | 2797.45 | шт | Промышленная | Склад |  | Модульные аппараты дифференциальной защиты | Дифференциальные автоматические выключатели | NB1L | 1.2.4.2.2 |  | 0 | 0 | 0 | 0 | 90 | 6 | 6 | 20.26 | 18.9 | 0.027868 | 6925808312664 | 249.42
203019 | Диф. автомат NB1L 1P+N C16 30mA тип A 6kA (36mm) (R) | 3058.34 | 3058.34 | шт | Промышленная | Под заказ |  | Модульные аппараты дифференциальной защиты | Дифференциальные автоматические выключатели | NB1L | 1.2.4.2.2 |  | 0 | 0 | 0 | 0 | 90 | 6 | 6 | 20.34 | 18.9 | 0.027868 | 6925808308155 | 282.79
203107 | Диф. автомат NB1L 1P+N C16 30mA тип AC 10kA (36mm) (R) | 2697.45 | 2697.45 | шт | Промышленная | Склад |  | Модульные аппараты дифференциальной защиты | Дифференциальные автоматические выключатели | NB1L | 1.2.4.2.2 |  | 0 | 0 | 0 | 0 | 90 | 6 | 6 | 20.26 | 18.9 | 0.027868 | 6925808312688 | 249.42
197935 | Диф. автомат NB1L 1P+N C16 30mA тип AС 6kA (36mm) (R) | 2697.45 | 2697.45 | шт | Промышленная | Под заказ | Новинка | Модульные аппараты дифференциальной защиты | Дифференциальные автоматические выключатели | NB1L | 1.2.4.2.2 |  | 0 | 0 | 0 | 0 | 63 | 6 | 6 | 17.42 | 15.75 | 0.030367 | 6925808321543 | 256.9
203020 | Диф. автомат NB1L 1P+N C20 30mA тип A 6kA (36mm) (R) | 3068.73 | 3068.73 | шт | Промышленная | Под заказ |  | Модульные аппараты дифференциальной защиты | Дифференциальные автоматические выключатели | NB1L | 1.2.4.2.2 |  | 0 | 0 | 0 | 0 | 90 | 6 | 6 | 20.34 | 18.9 | 0.027868 | 6925808308162 | 283.75
203108 | Диф. автомат NB1L 1P+N C20 30mA тип AC 10kA (36mm) (R) | 2697.45 | 2697.45 | шт | Промышленная | Склад |  | Модульные аппараты дифференциальной защиты | Дифференциальные автоматические выключатели | NB1L | 1.2.4.2.2 |  | 0 | 0 | 0 | 0 | 90 | 6 | 6 | 20.26 | 18.9 | 0.027868 | 6925808312695 | 249.42
203125 | Диф. автомат NB1L 1P+N C25 100mA тип AC 10kA (36mm) (R) | 2697.45 | 2697.45 | шт | Промышленная | Под заказ | Новинка | Модульные аппараты дифференциальной защиты | Дифференциальные автоматические выключатели | NB1L | 1.2.4.2.2 |  | 0 | 0 | 0 | 0 | 90 | 6 | 6 | 20.26 | 18.9 | 0.027868 | 6925808312862 | 256.9
203141 | Диф. автомат NB1L 1P+N C25 300mA тип AC 10kA (36mm) (R) | 2358.83 | 2358.83 | шт | Промышленная | Под заказ |  | Модульные аппараты дифференциальной защиты | Дифференциальные автоматические выключатели | NB1L | 1.2.4.2.2 |  | 0 | 0 | 0 | 0 | 90 | 6 | 6 | 20.26 | 18.9 | 0.027868 | 6925808313029 | 218.11
203021 | Диф. автомат NB1L 1P+N C25 30mA тип A 6kA (36mm) (R) | 3085.01 | 3085.01 | шт | Промышленная | Под заказ |  | Модульные аппараты дифференциальной защиты | Дифференциальные автоматические выключатели | NB1L | 1.2.4.2.2 |  | 0 | 0 | 0 | 0 | 90 | 6 | 6 | 20.34 | 18.9 | 0.027868 | 6925808308179 | 285.25
203109 | Диф. автомат NB1L 1P+N C25 30mA тип AC 10kA (36mm) (R) | 2697.45 | 2697.45 | шт | Промышленная | Склад |  | Модульные аппараты дифференциальной защиты | Дифференциальные автоматические выключатели | NB1L | 1.2.4.2.2 |  | 0 | 0 | 0 | 0 | 90 | 6 | 6 | 20.26 | 18.9 | 0.027868 | 6925808312701 | 249.42
203126 | Диф. автомат NB1L 1P+N C32 100mA тип AC 10kA (36mm) (R) | 2697.45 | 2697.45 | шт | Промышленная | Под заказ | Новинка | Модульные аппараты дифференциальной защиты | Дифференциальные автоматические выключатели | NB1L | 1.2.4.2.2 |  | 0 | 0 | 0 | 0 | 90 | 6 | 6 | 21.16 | 19.8 | 0.027868 | 6925808312879 | 256.9
203142 | Диф. автомат NB1L 1P+N C32 300mA тип AC 10kA (36mm) (R) | 2365.23 | 2365.23 | шт | Промышленная | Под заказ |  | Модульные аппараты дифференциальной защиты | Дифференциальные автоматические выключатели | NB1L | 1.2.4.2.2 |  | 0 | 0 | 0 | 0 | 90 | 6 | 6 | 21.16 | 19.8 | 0.027868 | 6925808313036 | 218.7
203110 | Диф. автомат NB1L 1P+N C32 30mA тип AC 10kA (36mm) (R) | 2697.45 | 2697.45 | шт | Промышленная | Склад |  | Модульные аппараты дифференциальной защиты | Дифференциальные автоматические выключатели | NB1L | 1.2.4.2.2 |  | 0 | 0 | 0 | 0 | 90 | 6 | 6 | 21.16 | 19.8 | 0.027868 | 6925808312718 | 249.42
203507 | Диф. автомат NB1L 1P+N C32 30mA тип A 10kA (36mm) (R) | 2697.45 | 2697.45 | шт | Промышленная | Под заказ | Новинка | Модульные аппараты дифференциальной защиты | Дифференциальные автоматические выключатели | NB1L | 1.2.4.2.2 |  | 0 | 0 | 0 | 0 | 75 | 6 | 6 | 20.95 | 19.71 | 0.031833 |  | 256.9026
203127 | Диф. автомат NB1L 1P+N C40 100mA тип AC 10kA (36mm) (R) | 2697.45 | 2697.45 | шт | Промышленная | Под заказ | Новинка | Модульные аппараты дифференциальной защиты | Дифференциальные автоматические выключатели | NB1L | 1.2.4.2.2 |  | 0 | 0 | 0 | 0 | 90 | 6 | 6 | 21.16 | 19.8 | 0.027868 | 6925808312886 | 256.9026
203143 | Диф. автомат NB1L 1P+N C40 300mA тип AC 10kA (36mm) (R) | 2367.96 | 2367.96 | шт | Промышленная | Под заказ |  | Модульные аппараты дифференциальной защиты | Дифференциальные автоматические выключатели | NB1L | 1.2.4.2.2 |  | 0 | 0 | 0 | 0 | 90 | 6 | 6 | 21.16 | 19.8 | 0.027868 | 6925808313043 | 218.95
203111 | Диф. автомат NB1L 1P+N C40 30mA тип AC 10kA (36mm) (R) | 2797.45 | 2797.45 | шт | Промышленная | Склад |  | Модульные аппараты дифференциальной защиты | Дифференциальные автоматические выключатели | NB1L | 1.2.4.2.2 |  | 0 | 0 | 0 | 0 | 90 | 6 | 6 | 21.16 | 19.8 | 0.027868 | 6925808312725 | 249.42
203016 | Диф. автомат NB1L 1P+N C6 30mA тип A 6kA (36mm) (R) | 2921 | 2921 | шт | Промышленная | Под заказ |  | Модульные аппараты дифференциальной защиты | Дифференциальные автоматические выключатели | NB1L | 1.2.4.2.2 |  | 0 | 0 | 0 | 0 | 90 | 6 | 6 | 20.34 | 18.9 | 0.027868 | 6925808308124 | 270.09
203104 | Диф. автомат NB1L 1P+N C6 30mA тип AC 10kA (36mm) (R) | 2697.45 | 2697.45 | шт | Промышленная | Склад |  | Модульные аппараты дифференциальной защиты | Дифференциальные автоматические выключатели | NB1L | 1.2.4.2.2 |  | 0 | 0 | 0 | 0 | 90 | 6 | 6 | 20.26 | 18.9 | 0.027868 | 6925808312657 | 249.42
205009 | Диф. автомат NB1L 2P C10 30mA тип A 10kA (54mm) (R) | 4873.58 | 4873.58 | шт | Промышленная | Под заказ |  | Модульные аппараты дифференциальной защиты | Дифференциальные автоматические выключатели | NB1L | 1.2.4.2.2 |  | 0 | 0 | 0 | 0 | 60 | 4 | 4 | 19.4 | 18 | 0.027868 | 6925808308278 | 450.63
205089 | Диф. автомат NB1L 2P C10 30mA тип AC 10kA (54mm) (R) | 4452.95 | 4452.95 | шт | Промышленная | Под заказ |  | Модульные аппараты дифференциальной защиты | Дифференциальные автоматические выключатели | NB1L | 1.2.4.2.2 |  | 0 | 0 | 0 | 0 | 60 | 4 | 4 | 19.46 | 18 | 0.027868 | 6925808313869 | 411.74
205011 | Диф. автомат NB1L 2P C16 30mA тип A 10kA (54mm) (R) | 4918.41 | 4918.41 | шт | Промышленная | Под заказ |  | Модульные аппараты дифференциальной защиты | Дифференциальные автоматические выключатели | NB1L | 1.2.4.2.2 |  | 0 | 0 | 0 | 0 | 60 | 4 | 4 | 19.4 | 18 | 0.027868 | 6925808308292 | 454.78
205091 | Диф. автомат NB1L 2P C16 30mA тип AC 10kA (54mm) (R) | 4462.92 | 4462.92 | шт | Промышленная | Под заказ |  | Модульные аппараты дифференциальной защиты | Дифференциальные автоматические выключатели | NB1L | 1.2.4.2.2 |  | 0 | 0 | 0 | 0 | 60 | 4 | 4 | 19.46 | 18 | 0.027868 | 6925808313883 | 412.66
205012 | Диф. автомат NB1L 2P C20 30mA тип A 10kA (54mm) (R) | 4889.54 | 4889.54 | шт | Промышленная | Под заказ |  | Модульные аппараты дифференциальной защиты | Дифференциальные автоматические выключатели | NB1L | 1.2.4.2.2 |  | 0 | 0 | 0 | 0 | 60 | 4 | 4 | 19.4 | 18 | 0.027868 | 6925808308308 | 452.11
205092 | Диф. автомат NB1L 2P C20 30mA тип AC 10kA (54mm) (R) | 4474.05 | 4474.05 | шт | Промышленная | Под заказ |  | Модульные аппараты дифференциальной защиты | Дифференциальные автоматические выключатели | NB1L | 1.2.4.2.2 |  | 0 | 0 | 0 | 0 | 60 | 4 | 4 | 19.46 | 18 | 0.027868 | 6925808313890 | 413.69
205029 | Диф. автомат NB1L 2P C25 100mA тип A 10kA (54mm) (R) | 5291.9 | 5291.9 | шт | Промышленная | Под заказ |  | Модульные аппараты дифференциальной защиты | Дифференциальные автоматические выключатели | NB1L | 1.2.4.2.2 |  | 0 | 0 | 0 | 0 | 60 | 4 | 4 | 19.76 | 18.3 | 0.027868 | 6925808313265 | 489.31
205061 | Диф. автомат NB1L 2P C25 100mA тип AC 10kA (54mm) (R) | 5181.96 | 5181.96 | шт | Промышленная | Под заказ |  | Модульные аппараты дифференциальной защиты | Дифференциальные автоматические выключатели | NB1L | 1.2.4.2.2 |  | 0 | 0 | 0 | 0 | 60 | 4 | 4 | 19.76 | 18.3 | 0.027868 | 6925808313586 | 479.15
205045 | Диф. автомат NB1L 2P C25 300mA тип A 10kA (54mm) (R) | 4786.43 | 4786.43 | шт | Промышленная | Под заказ |  | Модульные аппараты дифференциальной защиты | Дифференциальные автоматические выключатели | NB1L | 1.2.4.2.2 |  | 0 | 0 | 0 | 0 | 60 | 4 | 4 | 19.76 | 18.3 | 0.027868 | 6925808313425 | 442.57
205077 | Диф. автомат NB1L 2P C25 300mA тип AC 10kA (54mm) (R) | 4437.41 | 4437.41 | шт | Промышленная | Под заказ |  | Модульные аппараты дифференциальной защиты | Дифференциальные автоматические выключатели | NB1L | 1.2.4.2.2 |  | 0 | 0 | 0 | 0 | 60 | 4 | 4 | 19.76 | 18.3 | 0.027868 | 6925808313746 | 410.3
205013 | Диф. автомат NB1L 2P C25 30mA тип A 10kA (54mm) (R) | 4783.49 | 4783.49 | шт | Промышленная | Под заказ |  | Модульные аппараты дифференциальной защиты | Дифференциальные автоматические выключатели | NB1L | 1.2.4.2.2 |  | 0 | 0 | 0 | 0 | 60 | 4 | 4 | 19.7 | 18.3 | 0.027868 | 6925808308315 | 442.3
205093 | Диф. автомат NB1L 2P C25 30mA тип AC 10kA (54mm) (R) | 4465.44 | 4465.44 | шт | Промышленная | Под заказ |  | Модульные аппараты дифференциальной защиты | Дифференциальные автоматические выключатели | NB1L | 1.2.4.2.2 |  | 0 | 0 | 0 | 0 | 60 | 4 | 4 | 19.76 | 18.3 | 0.027868 | 6925808313906 | 412.89
205030 | Диф. автомат NB1L 2P C32 100mA тип A 10kA (54mm) (R) | 5293.26 | 5293.26 | шт | Промышленная | Под заказ |  | Модульные аппараты дифференциальной защиты | Дифференциальные автоматические выключатели | NB1L | 1.2.4.2.2 |  | 0 | 0 | 0 | 0 | 60 | 4 | 4 | 20.16 | 18.72 | 0.027868 | 6925808313272 | 489.44
205062 | Диф. автомат NB1L 2P C32 100mA тип AC 10kA (54mm) (R) | 4762.7 | 4762.7 | шт | Промышленная | Под заказ |  | Модульные аппараты дифференциальной защиты | Дифференциальные автоматические выключатели | NB1L | 1.2.4.2.2 |  | 0 | 0 | 0 | 0 | 60 | 4 | 4 | 20.16 | 18.72 | 0.027868 | 6925808313593 | 440.38
205046 | Диф. автомат NB1L 2P C32 300mA тип A 10kA (54mm) (R) | 4953.27 | 4953.27 | шт | Промышленная | Под заказ |  | Модульные аппараты дифференциальной защиты | Дифференциальные автоматические выключатели | NB1L | 1.2.4.2.2 |  | 0 | 0 | 0 | 0 | 60 | 4 | 4 | 20.16 | 18.72 | 0.027868 | 6925808313432 | 458
205078 | Диф. автомат NB1L 2P C32 300mA тип AC 10kA (54mm) (R) | 4560.78 | 4560.78 | шт | Промышленная | Под заказ |  | Модульные аппараты дифференциальной защиты | Дифференциальные автоматические выключатели | NB1L | 1.2.4.2.2 |  | 0 | 0 | 0 | 0 | 60 | 4 | 4 | 20.16 | 18.72 | 0.027868 | 6925808313753 | 421.71
205014 | Диф. автомат NB1L 2P C32 30mA тип A 10kA (54mm) (R) | 4782.96 | 4782.96 | шт | Промышленная | Под заказ |  | Модульные аппараты дифференциальной защиты | Дифференциальные автоматические выключатели | NB1L | 1.2.4.2.2 |  | 0 | 0 | 0 | 0 | 60 | 4 | 4 | 20.1 | 18.72 | 0.027868 | 6925808308322 | 442.25
205094 | Диф. автомат NB1L 2P C32 30mA тип AC 10kA (54mm) (R) | 4164.64 | 4164.64 | шт | Промышленная | Под заказ |  | Модульные аппараты дифференциальной защиты | Дифференциальные автоматические выключатели | NB1L | 1.2.4.2.2 |  | 0 | 0 | 0 | 0 | 60 | 4 | 4 | 20.16 | 18.72 | 0.027868 | 6925808313913 | 403.57
205031 | Диф. автомат NB1L 2P C40 100mA тип A 10kA (54mm) (R) | 5262.39 | 5262.39 | шт | Промышленная | Под заказ |  | Модульные аппараты дифференциальной защиты | Дифференциальные автоматические выключатели | NB1L | 1.2.4.2.2 |  | 0 | 0 | 0 | 0 | 60 | 4 | 4 | 20.16 | 18.7 | 0.027868 | 6925808313289 | 486.58
205063 | Диф. автомат NB1L 2P C40 100mA тип AC 10kA (54mm) (R) | 4858.98 | 4858.98 | шт | Промышленная | Под заказ |  | Модульные аппараты дифференциальной защиты | Дифференциальные автоматические выключатели | NB1L | 1.2.4.2.2 |  | 0 | 0 | 0 | 0 | 60 | 4 | 4 | 20.16 | 18.7 | 0.027868 | 6925808313609 | 449.28
205047 | Диф. автомат NB1L 2P C40 300mA тип A 10kA (54mm) (R) | 4960.52 | 4960.52 | шт | Промышленная | Под заказ |  | Модульные аппараты дифференциальной защиты | Дифференциальные автоматические выключатели | NB1L | 1.2.4.2.2 |  | 0 | 0 | 0 | 0 | 60 | 4 | 4 | 20.16 | 18.7 | 0.027868 | 6925808313449 | 458.67
205079 | Диф. автомат NB1L 2P C40 300mA тип AC 10kA (54mm) (R) | 4532.12 | 4532.12 | шт | Промышленная | Под заказ |  | Модульные аппараты дифференциальной защиты | Дифференциальные автоматические выключатели | NB1L | 1.2.4.2.2 |  | 0 | 0 | 0 | 0 | 60 | 4 | 4 | 20.16 | 18.7 | 0.027868 | 6925808313760 | 419.06
205015 | Диф. автомат NB1L 2P C40 30mA тип A 10kA (54mm) (R) | 4788.21 | 4788.21 | шт | Промышленная | Под заказ |  | Модульные аппараты дифференциальной защиты | Дифференциальные автоматические выключатели | NB1L | 1.2.4.2.2 |  | 0 | 0 | 0 | 0 | 60 | 4 | 4 | 20.1 | 18.7 | 0.027868 | 6925808308339 | 442.74
205095 | Диф. автомат NB1L 2P C40 30mA тип AC 10kA (54mm) (R) | 4370 | 4370 | шт | Промышленная | Под заказ |  | Модульные аппараты дифференциальной защиты | Дифференциальные автоматические выключатели | NB1L | 1.2.4.2.2 |  | 0 | 0 | 0 | 0 | 60 | 4 | 4 | 20.16 | 18.7 | 0.027868 | 6925808313920 | 404.07
205008 | Диф. автомат NB1L 2P C6 30mA тип A 10kA (54mm) (R) | 4902.45 | 4902.45 | шт | Промышленная | Под заказ |  | Модульные аппараты дифференциальной защиты | Дифференциальные автоматические выключатели | NB1L | 1.2.4.2.2 |  | 0 | 0 | 0 | 0 | 60 | 4 | 4 | 19.7 | 18.3 | 0.027868 | 6925808308261 | 453.3
205088 | Диф. автомат NB1L 2P C6 30mA тип AC 10kA (54mm) (R) | 4471.11 | 4471.11 | шт | Промышленная | Под заказ |  | Модульные аппараты дифференциальной защиты | Дифференциальные автоматические выключатели | NB1L | 1.2.4.2.2 |  | 0 | 0 | 0 | 0 | 60 | 4 | 4 | 19.76 | 18.3 | 0.027868 | 6925808313852 | 413.42
197947 | Диф. автомат NB1L-40 1P+N C25 30mA тип AС 6kA (36mm) (R) | 2492.49 | 2492.49 | шт | Промышленная | Под заказ |  | Модульные аппараты дифференциальной защиты | Дифференциальные автоматические выключатели | NB1L | 1.2.4.2.2 |  | 0 | 0 | 0 | 0 | 63 | 1 | 1 | 17.42 | 15.75 | 0.030367 | 6925808321567 | 230.47
197983 | Диф. автомат NB1L-40 2P C2 30mA тип AC 6kA (R) | 2498.58 | 2498.58 | шт | Промышленная | Под заказ | Новинка | Модульные аппараты дифференциальной защиты | Дифференциальные автоматические выключатели | NB1L | 1.2.4.2.2 |  | 0 | 0 | 0 | 0 | 36 | 6 | 6 | 14.31 | 12.96 | 0.02602 | 6925808321604
197974 | Диф. автомат NB1L-40 2P C10 30mA тип A 6kA (R) | 3046.79 | 3046.79 | шт | Промышленная | Под заказ |  | Модульные аппараты дифференциальной защиты | Дифференциальные автоматические выключатели | NB1L | 1.2.4.2.2 |  | 0 | 0 | 0 | 0 | 36 | 1 | 1 | 14.31 | 12.96 | 0.02602 | 6925808322199 | 281.72
197975 | Диф. автомат NB1L-40 2P C10 30mA тип AC 6kA (R) | 2498.58 | 2498.58 | шт | Промышленная | Под заказ |  | Модульные аппараты дифференциальной защиты | Дифференциальные автоматические выключатели | NB1L | 1.2.4.2.2 |  | 0 | 0 | 0 | 0 | 36 | 1 | 1 | 14.31 | 12.96 | 0.02602 | 6925808321642 | 231.03
197978 | Диф. автомат NB1L-40 2P C16 30mA тип A 6kA (R) | 2950.29 | 2950.29 | шт | Промышленная | Под заказ |  | Модульные аппараты дифференциальной защиты | Дифференциальные автоматические выключатели | NB1L | 1.2.4.2.2 |  | 0 | 0 | 0 | 0 | 36 | 1 | 1 | 14.31 | 12.96 | 0.02602 | 6925808322205 | 272.8
197979 | Диф. автомат NB1L-40 2P C16 30mA тип AC 6kA (R) | 2520.32 | 2520.32 | шт | Промышленная | Под заказ |  | Модульные аппараты дифференциальной защиты | Дифференциальные автоматические выключатели | NB1L | 1.2.4.2.2 |  | 0 | 0 | 0 | 0 | 36 | 1 | 1 | 14.31 | 12.96 | 0.02602 | 6925808321659 | 233.04
197986 | Диф. автомат NB1L-40 2P C20 30mA тип A 6kA (R) | 2972.03 | 2972.03 | шт | Промышленная | Под заказ |  | Модульные аппараты дифференциальной защиты | Дифференциальные автоматические выключатели | NB1L | 1.2.4.2.2 |  | 0 | 0 | 0 | 0 | 36 | 1 | 1 | 14.31 | 12.96 | 0.02602 | 6925808322212 | 274.81
197987 | Диф. автомат NB1L-40 2P C20 30mA тип AC 6kA (R) | 2542.05 | 2542.05 | шт | Промышленная | Под заказ |  | Модульные аппараты дифференциальной защиты | Дифференциальные автоматические выключатели | NB1L | 1.2.4.2.2 |  | 0 | 0 | 0 | 0 | 36 | 1 | 1 | 14.31 | 12.96 | 0.02602 | 6925808321666 | 235.05
197988 | Диф. автомат NB1L-40 2P C25 100mA тип AC 6kA (R) | 2689.68 | 2689.68 | шт | Промышленная | Под заказ |  | Модульные аппараты дифференциальной защиты | Дифференциальные автоматические выключатели | NB1L | 1.2.4.2.2 |  | 0 | 0 | 0 | 0 | 36 | 1 | 1 | 14.31 | 12.96 | 0.02602 | 6925808322779 | 248.7
197989 | Диф. автомат NB1L-40 2P C25 300mA тип AC 6kA (R) | 2331.95 | 2331.95 | шт | Промышленная | Под заказ |  | Модульные аппараты дифференциальной защиты | Дифференциальные автоматические выключатели | NB1L | 1.2.4.2.2 |  | 0 | 0 | 0 | 0 | 36 | 1 | 1 | 14.31 | 12.96 | 0.02602 | 6925808323325 | 215.62
197990 | Диф. автомат NB1L-40 2P C25 30mA тип A 6kA (R) | 3001.01 | 3001.01 | шт | Промышленная | Под заказ |  | Модульные аппараты дифференциальной защиты | Дифференциальные автоматические выключатели | NB1L | 1.2.4.2.2 |  | 0 | 0 | 0 | 0 | 36 | 1 | 1 | 14.31 | 12.96 | 0.02602 | 6925808322229 | 277.49
197991 | Диф. автомат NB1L-40 2P C25 30mA тип AC 6kA (R) | 2570.19 | 2570.19 | шт | Промышленная | Под заказ |  | Модульные аппараты дифференциальной защиты | Дифференциальные автоматические выключатели | NB1L | 1.2.4.2.2 |  | 0 | 0 | 0 | 0 | 36 | 1 | 1 | 14.31 | 12.96 | 0.02602 | 6925808321673 | 237.65
197996 | Диф. автомат NB1L-40 2P C32 100mA тип AC 6kA (R) | 2785.13 | 2785.13 | шт | Промышленная | Под заказ |  | Модульные аппараты дифференциальной защиты | Дифференциальные автоматические выключатели | NB1L | 1.2.4.2.2 |  | 0 | 0 | 0 | 0 | 36 | 1 | 1 | 14.31 | 12.96 | 0.02602 | 6925808322786 | 257.52
197997 | Диф. автомат NB1L-40 2P C32 300mA тип AC 6kA (R) | 2350.74 | 2350.74 | шт | Промышленная | Под заказ |  | Модульные аппараты дифференциальной защиты | Дифференциальные автоматические выключатели | NB1L | 1.2.4.2.2 |  | 0 | 0 | 0 | 0 | 36 | 1 | 1 | 14.31 | 12.96 | 0.02602 | 6925808323332 | 217.36
197998 | Диф. автомат NB1L-40 2P C32 30mA тип A 6kA (R) | 3039.12 | 3039.12 | шт | Промышленная | Под заказ |  | Модульные аппараты дифференциальной защиты | Дифференциальные автоматические выключатели | NB1L | 1.2.4.2.2 |  | 0 | 0 | 0 | 0 | 36 | 1 | 1 | 14.31 | 12.96 | 0.02602 | 6925808322236 | 281.01
197999 | Диф. автомат NB1L-40 2P C32 30mA тип AC 6kA (R) | 2614.5 | 2614.5 | шт | Промышленная | Под заказ |  | Модульные аппараты дифференциальной защиты | Дифференциальные автоматические выключатели | NB1L | 1.2.4.2.2 |  | 0 | 0 | 0 | 0 | 36 | 1 | 1 | 14.31 | 12.96 | 0.02602 | 6925808321680 | 241.75
198004 | Диф. автомат NB1L-40 2P C40 100mA тип AC 6kA (R) | 2771.06 | 2771.06 | шт | Промышленная | Под заказ |  | Модульные аппараты дифференциальной защиты | Дифференциальные автоматические выключатели | NB1L | 1.2.4.2.2 |  | 0 | 0 | 0 | 0 | 36 | 1 | 1 | 14.31 | 12.96 | 0.02602 | 6925808322793 | 256.22
198005 | Диф. автомат NB1L-40 2P C40 300mA тип AC 6kA (R) | 2336.99 | 2336.99 | шт | Промышленная | Под заказ |  | Модульные аппараты дифференциальной защиты | Дифференциальные автоматические выключатели | NB1L | 1.2.4.2.2 |  | 0 | 0 | 0 | 0 | 36 | 1 | 1 | 14.31 | 12.96 | 0.02602 | 6925808323349 | 216.09
198006 | Диф. автомат NB1L-40 2P C40 30mA тип A 6kA (R) | 3026.31 | 3026.31 | шт | Промышленная | Под заказ |  | Модульные аппараты дифференциальной защиты | Дифференциальные автоматические выключатели | NB1L | 1.2.4.2.2 |  | 0 | 0 | 0 | 0 | 36 | 1 | 1 | 14.31 | 12.96 | 0.02602 | 6925808322243 | 279.83
198007 | Диф. автомат NB1L-40 2P C40 30mA тип AC 6kA (R) | 2601.9 | 2601.9 | шт | Промышленная | Под заказ |  | Модульные аппараты дифференциальной защиты | Дифференциальные автоматические выключатели | NB1L | 1.2.4.2.2 |  | 0 | 0 | 0 | 0 | 36 | 1 | 1 | 14.31 | 12.96 | 0.02602 | 6925808321697 | 240.58
198010 | Диф. автомат NB1L-40 2P C6 30mA тип A 6kA (R) | 3043.64 | 3043.64 | шт | Промышленная | Под заказ |  | Модульные аппараты дифференциальной защиты | Дифференциальные автоматические выключатели | NB1L | 1.2.4.2.2 |  | 0 | 0 | 0 | 0 | 36 | 1 | 1 | 14.31 | 12.96 | 0.02602 | 6925808322182 | 281.43
198011 | Диф. автомат NB1L-40 2P C6 30mA тип AC 6kA (R) | 2615.34 | 2615.34 | шт | Промышленная | Под заказ |  | Модульные аппараты дифференциальной защиты | Дифференциальные автоматические выключатели | NB1L | 1.2.4.2.2 |  | 0 | 0 | 0 | 0 | 36 | 1 | 1 | 14.31 | 12.96 | 0.02602 | 6925808321635 | 241.83
198018 | Диф. автомат NB1L-40 3P C10 30mA тип A 6kA (R) | 4394.88 | 4394.88 | шт | Промышленная | Под заказ |  | Модульные аппараты дифференциальной защиты | Дифференциальные автоматические выключатели | NB1L | 1.2.4.2.2 |  | 0 | 0 | 0 | 0 | 27 | 1 | 1 | 16.52 | 15.12 | 0.030367 | 6925808322304 | 406.37
198019 | Диф. автомат NB1L-40 3P C10 30mA тип AC 6kA (R) | 3920.18 | 3920.18 | шт | Промышленная | Под заказ |  | Модульные аппараты дифференциальной защиты | Дифференциальные автоматические выключатели | NB1L | 1.2.4.2.2 |  | 0 | 0 | 0 | 0 | 27 | 1 | 1 | 16.52 | 15.12 | 0.030367 | 6925808321758 | 362.48
198022 | Диф. автомат NB1L-40 3P C16 30mA тип A 6kA (R) | 4429.64 | 4429.64 | шт | Промышленная | Под заказ |  | Модульные аппараты дифференциальной защиты | Дифференциальные автоматические выключатели | NB1L | 1.2.4.2.2 |  | 0 | 0 | 0 | 0 | 27 | 1 | 1 | 16.52 | 15.12 | 0.030367 | 6925808322311 | 409.58
198023 | Диф. автомат NB1L-40 3P C16 30mA тип AC 6kA (R) | 3955.98 | 3955.98 | шт | Промышленная | Под заказ |  | Модульные аппараты дифференциальной защиты | Дифференциальные автоматические выключатели | NB1L | 1.2.4.2.2 |  | 0 | 0 | 0 | 0 | 27 | 1 | 1 | 16.52 | 15.12 | 0.030367 | 6925808321765 | 365.79
198030 | Диф. автомат NB1L-40 3P C20 30mA тип A 6kA (R) | 4470.69 | 4470.69 | шт | Промышленная | Под заказ |  | Модульные аппараты дифференциальной защиты | Дифференциальные автоматические выключатели | NB1L | 1.2.4.2.2 |  | 0 | 0 | 0 | 0 | 27 | 1 | 1 | 16.52 | 15.12 | 0.030367 | 6925808322328 | 413.38
198031 | Диф. автомат NB1L-40 3P C20 30mA тип AC 6kA (R) | 3997.14 | 3997.14 | шт | Промышленная | Под заказ |  | Модульные аппараты дифференциальной защиты | Дифференциальные автоматические выключатели | NB1L | 1.2.4.2.2 |  | 0 | 0 | 0 | 0 | 27 | 1 | 1 | 16.52 | 15.12 | 0.030367 | 6925808321772 | 369.59
198032 | Диф. автомат NB1L-40 3P C25 100mA тип AC 6kA (R) | 4227.09 | 4227.09 | шт | Промышленная | Под заказ |  | Модульные аппараты дифференциальной защиты | Дифференциальные автоматические выключатели | NB1L | 1.2.4.2.2 |  | 0 | 0 | 0 | 0 | 27 | 1 | 1 | 16.52 | 15.12 | 0.030367 | 6925808322885 | 390.85
198033 | Диф. автомат NB1L-40 3P C25 300mA тип AC 6kA (R) | 3384.68 | 3384.68 | шт | Промышленная | Под заказ |  | Модульные аппараты дифференциальной защиты | Дифференциальные автоматические выключатели | NB1L | 1.2.4.2.2 |  | 0 | 0 | 0 | 0 | 27 | 1 | 1 | 16.52 | 15.12 | 0.030367 | 6925808323431 | 312.96
198034 | Диф. автомат NB1L-40 3P C25 30mA тип A 6kA (R) | 4747.26 | 4747.26 | шт | Промышленная | Под заказ |  | Модульные аппараты дифференциальной защиты | Дифференциальные автоматические выключатели | NB1L | 1.2.4.2.2 |  | 0 | 0 | 0 | 0 | 27 | 1 | 1 | 16.52 | 15.12 | 0.030367 | 6925808322335 | 438.95
198035 | Диф. автомат NB1L-40 3P C25 30mA тип AC 6kA (R) | 4248.93 | 4248.93 | шт | Промышленная | Под заказ |  | Модульные аппараты дифференциальной защиты | Дифференциальные автоматические выключатели | NB1L | 1.2.4.2.2 |  | 0 | 0 | 0 | 0 | 27 | 1 | 1 | 16.52 | 15.12 | 0.030367 | 6925808321789 | 392.87
198040 | Диф. автомат NB1L-40 3P C32 100mA тип AC 6kA (R) | 4260.06 | 4260.06 | шт | Промышленная | Под заказ |  | Модульные аппараты дифференциальной защиты | Дифференциальные автоматические выключатели | NB1L | 1.2.4.2.2 |  | 0 | 0 | 0 | 0 | 27 | 1 | 1 | 16.52 | 15.12 | 0.030367 | 6925808322892 | 393.9
198041 | Диф. автомат NB1L-40 3P C32 300mA тип AC 6kA (R) | 3409.56 | 3409.56 | шт | Промышленная | Под заказ |  | Модульные аппараты дифференциальной защиты | Дифференциальные автоматические выключатели | NB1L | 1.2.4.2.2 |  | 0 | 0 | 0 | 0 | 27 | 1 | 1 | 16.52 | 15.12 | 0.030367 | 6925808323448 | 315.26
198042 | Диф. автомат NB1L-40 3P C32 30mA тип A 6kA (R) | 4778.13 | 4778.13 | шт | Промышленная | Под заказ |  | Модульные аппараты дифференциальной защиты | Дифференциальные автоматические выключатели | NB1L | 1.2.4.2.2 |  | 0 | 0 | 0 | 0 | 27 | 1 | 1 | 16.52 | 15.12 | 0.030367 | 6925808322342 | 441.81
198043 | Диф. автомат NB1L-40 3P C32 30mA тип AC 6kA (R) | 4279.8 | 4279.8 | шт | Промышленная | Под заказ |  | Модульные аппараты дифференциальной защиты | Дифференциальные автоматические выключатели | NB1L | 1.2.4.2.2 |  | 0 | 0 | 0 | 0 | 27 | 1 | 1 | 16.52 | 15.12 | 0.030367 | 6925808321796 | 395.73
198048 | Диф. автомат NB1L-40 3P C40 100mA тип AC 6kA (R) | 4237.28 | 4237.28 | шт | Промышленная | Под заказ |  | Модульные аппараты дифференциальной защиты | Дифференциальные автоматические выключатели | NB1L | 1.2.4.2.2 |  | 0 | 0 | 0 | 0 | 27 | 1 | 1 | 16.52 | 15.12 | 0.030367 | 6925808322908 | 391.8
198049 | Диф. автомат NB1L-40 3P C40 300mA тип AC 6kA (R) | 3391.82 | 3391.82 | шт | Промышленная | Под заказ |  | Модульные аппараты дифференциальной защиты | Дифференциальные автоматические выключатели | NB1L | 1.2.4.2.2 |  | 0 | 0 | 0 | 0 | 27 | 1 | 1 | 16.52 | 15.12 | 0.030367 | 6925808323455 | 313.62
198050 | Диф. автомат NB1L-40 3P C40 30mA тип A 6kA (R) | 4756.08 | 4756.08 | шт | Промышленная | Под заказ |  | Модульные аппараты дифференциальной защиты | Дифференциальные автоматические выключатели | NB1L | 1.2.4.2.2 |  | 0 | 0 | 0 | 0 | 27 | 1 | 1 | 16.52 | 15.12 | 0.030367 | 6925808322359 | 439.77
198051 | Диф. автомат NB1L-40 3P C40 30mA тип AC 6kA (R) | 4258.8 | 4258.8 | шт | Промышленная | Под заказ |  | Модульные аппараты дифференциальной защиты | Дифференциальные автоматические выключатели | NB1L | 1.2.4.2.2 |  | 0 | 0 | 0 | 0 | 27 | 1 | 1 | 16.52 | 15.12 | 0.030367 | 6925808321802 | 393.79
198107 | Диф. автомат NB1L-40 4P C10 30mA тип AC 6kA (R) | 4470.06 | 4470.06 | шт | Промышленная | Под заказ |  | Модульные аппараты дифференциальной защиты | Дифференциальные автоматические выключатели | NB1L | 1.2.4.2.2 |  | 0 | 0 | 0 | 0 | 24 | 1 | 1 | 18.23 | 16.8 | 0.030367 | 6925808321970 | 413.32
198110 | Диф. автомат NB1L-40 4P C16 30mA тип A 6kA (R) | 4988.03 | 4988.03 | шт | Промышленная | Под заказ |  | Модульные аппараты дифференциальной защиты | Дифференциальные автоматические выключатели | NB1L | 1.2.4.2.2 |  | 0 | 0 | 0 | 0 | 24 | 1 | 1 | 18.23 | 16.8 | 0.030367 | 6925808322533 | 461.21
198111 | Диф. автомат NB1L-40 4P C16 30mA тип AC 6kA (R) | 4516.89 | 4516.89 | шт | Промышленная | Под заказ |  | Модульные аппараты дифференциальной защиты | Дифференциальные автоматические выключатели | NB1L | 1.2.4.2.2 |  | 0 | 0 | 0 | 0 | 24 | 1 | 1 | 18.23 | 16.8 | 0.030367 | 6925808321987 | 417.65
198118 | Диф. автомат NB1L-40 4P C20 30mA тип A 6 KA (R) | 5042.1 | 5042.1 | шт | Промышленная | Под заказ |  | Модульные аппараты дифференциальной защиты | Дифференциальные автоматические выключатели | NB1L | 1.2.4.2.2 |  | 0 | 0 | 0 | 0 | 24 | 1 | 1 | 18.23 | 16.8 | 0.030367 | 6925808322540 | 466.21
198119 | Диф. автомат NB1L-40 4P C20 30mA тип AC 6kA (R) | 4516.89 | 4516.89 | шт | Промышленная | Под заказ |  | Модульные аппараты дифференциальной защиты | Дифференциальные автоматические выключатели | NB1L | 1.2.4.2.2 |  | 0 | 0 | 0 | 0 | 24 | 1 | 1 | 18.23 | 16.8 | 0.030367 | 6925808321994 | 417.65
198120 | Диф. автомат NB1L-40 4P C25 100mA тип AC 6kA (R) | 4632.39 | 4632.39 | шт | Промышленная | Под заказ |  | Модульные аппараты дифференциальной защиты | Дифференциальные автоматические выключатели | NB1L | 1.2.4.2.2 |  | 0 | 0 | 0 | 0 | 24 | 1 | 1 | 18.23 | 16.8 | 0.030367 | 6925808323103 | 428.33
198121 | Диф. автомат NB1L-40 4P C25 300mA тип AC 6kA (R) | 4302.69 | 4302.69 | шт | Промышленная | Под заказ |  | Модульные аппараты дифференциальной защиты | Дифференциальные автоматические выключатели | NB1L | 1.2.4.2.2 |  | 0 | 0 | 0 | 0 | 24 | 1 | 1 | 18.23 | 16.8 | 0.030367 | 6925808323653 | 397.84
198122 | Диф. автомат NB1L-40 4P C25 30mA тип A 6kA (R) | 5107.62 | 5107.62 | шт | Промышленная | Под заказ |  | Модульные аппараты дифференциальной защиты | Дифференциальные автоматические выключатели | NB1L | 1.2.4.2.2 |  | 0 | 0 | 0 | 0 | 24 | 1 | 1 | 18.23 | 16.8 | 0.030367 | 6925808322557 | 472.27
198123 | Диф. автомат NB1L-40 4P C25 30mA тип AC 6kA (R) | 4635.44 | 4635.44 | шт | Промышленная | Под заказ |  | Модульные аппараты дифференциальной защиты | Дифференциальные автоматические выключатели | NB1L | 1.2.4.2.2 |  | 0 | 0 | 0 | 0 | 24 | 1 | 1 | 18.23 | 16.8 | 0.030367 | 6925808322007 | 428.61
198128 | Диф. автомат NB1L-40 4P C32 100mA тип AC 6kA (R) | 4672.92 | 4672.92 | шт | Промышленная | Под заказ |  | Модульные аппараты дифференциальной защиты | Дифференциальные автоматические выключатели | NB1L | 1.2.4.2.2 |  | 0 | 0 | 0 | 0 | 24 | 1 | 1 | 18.23 | 16.8 | 0.030367 | 6925808323110 | 432.08
198129 | Диф. автомат NB1L-40 4P C32 300mA тип AC 6kA (R) | 4339.55 | 4339.55 | шт | Промышленная | Под заказ |  | Модульные аппараты дифференциальной защиты | Дифференциальные автоматические выключатели | NB1L | 1.2.4.2.2 |  | 0 | 0 | 0 | 0 | 24 | 1 | 1 | 18.23 | 16.8 | 0.030367 | 6925808323660 | 401.25
198130 | Диф. автомат NB1L-40 4P C32 30mA тип A 6kA (R) | 5147.1 | 5147.1 | шт | Промышленная | Под заказ |  | Модульные аппараты дифференциальной защиты | Дифференциальные автоматические выключатели | NB1L | 1.2.4.2.2 |  | 0 | 0 | 0 | 0 | 24 | 1 | 1 | 18.23 | 16.8 | 0.030367 | 6925808322564 | 475.92
198131 | Диф. автомат NB1L-40 4P C32 30mA тип AC 6kA (R) | 4674.92 | 4674.92 | шт | Промышленная | Под заказ |  | Модульные аппараты дифференциальной защиты | Дифференциальные автоматические выключатели | NB1L | 1.2.4.2.2 |  | 0 | 0 | 0 | 0 | 24 | 1 | 1 | 18.23 | 16.8 | 0.030367 | 6925808322014 | 432.26
198136 | Диф. автомат NB1L-40 4P C40 100mA тип AC 6kA (R) | 4644.05 | 4644.05 | шт | Промышленная | Под заказ |  | Модульные аппараты дифференциальной защиты | Дифференциальные автоматические выключатели | NB1L | 1.2.4.2.2 |  | 0 | 0 | 0 | 0 | 24 | 1 | 1 | 18.23 | 16.8 | 0.030367 | 6925808323127 | 429.41
198137 | Диф. автомат NB1L-40 4P C40 300mA тип AC 6kA (R) | 4312.25 | 4312.25 | шт | Промышленная | Под заказ |  | Модульные аппараты дифференциальной защиты | Дифференциальные автоматические выключатели | NB1L | 1.2.4.2.2 |  | 0 | 0 | 0 | 0 | 24 | 1 | 1 | 18.23 | 16.8 | 0.030367 | 6925808323677 | 398.73
198138 | Диф. автомат NB1L-40 4P C40 30mA тип A 6kA (R) | 5118.02 | 5118.02 | шт | Промышленная | Под заказ |  | Модульные аппараты дифференциальной защиты | Дифференциальные автоматические выключатели | NB1L | 1.2.4.2.2 |  | 0 | 0 | 0 | 0 | 24 | 1 | 1 | 18.23 | 16.8 | 0.030367 | 6925808322571 | 473.23
198139 | Диф. автомат NB1L-40 4P C40 30mA тип AC 6kA (R) | 4646.88 | 4646.88 | шт | Промышленная | Под заказ |  | Модульные аппараты дифференциальной защиты | Дифференциальные автоматические выключатели | NB1L | 1.2.4.2.2 |  | 0 | 0 | 0 | 0 | 24 | 1 | 1 | 18.23 | 16.8 | 0.030367 | 6925808322021 | 429.67
198396 | Диф. автомат NB1L-63 2P C50 100mA тип AC 6kA (R) | 3722.04 | 3722.04 | шт | Промышленная | Под заказ |  | Модульные аппараты дифференциальной защиты | Дифференциальные автоматические выключатели | NB1L | 1.2.4.2.2 |  | 0 | 0 | 0 | 0 | 36 | 1 | 1 | 16.47 | 15.12 | 0.02602 | 6925808326005 | 344.16
198397 | Диф. автомат NB1L-63 2P C50 300mA тип AC 6kA (R) | 2913.44 | 2913.44 | шт | Промышленная | Под заказ |  | Модульные аппараты дифференциальной защиты | Дифференциальные автоматические выключатели | NB1L | 1.2.4.2.2 |  | 0 | 0 | 0 | 0 | 36 | 1 | 1 | 16.47 | 15.12 | 0.02602 | 6925808326104 | 269.39
198398 | Диф. автомат NB1L-63 2P C50 30mA тип AC 6kA (R) | 3648.23 | 3648.23 | шт | Промышленная | Под заказ |  | Модульные аппараты дифференциальной защиты | Дифференциальные автоматические выключатели | NB1L | 1.2.4.2.2 |  | 0 | 0 | 0 | 0 | 36 | 1 | 1 | 16.47 | 15.12 | 0.02602 | 6925808325909 | 337.33
198399 | Диф. автомат NB1L-63 2P C63 100mA тип AC 6kA (R) | 3748.08 | 3748.08 | шт | Промышленная | Под заказ |  | Модульные аппараты дифференциальной защиты | Дифференциальные автоматические выключатели | NB1L | 1.2.4.2.2 |  | 0 | 0 | 0 | 0 | 36 | 1 | 1 | 16.47 | 15.12 | 0.02602 | 6925808326012 | 346.56
198400 | Диф. автомат NB1L-63 2P C63 300mA тип AC 6kA (R) | 2936.85 | 2936.85 | шт | Промышленная | Под заказ |  | Модульные аппараты дифференциальной защиты | Дифференциальные автоматические выключатели | NB1L | 1.2.4.2.2 |  | 0 | 0 | 0 | 0 | 36 | 1 | 1 | 16.47 | 15.12 | 0.02602 | 6925808326111 | 271.55
198401 | Диф. автомат NB1L-63 2P C63 30mA тип AC 6kA (R) | 3673.01 | 3673.01 | шт | Промышленная | Под заказ |  | Модульные аппараты дифференциальной защиты | Дифференциальные автоматические выключатели | NB1L | 1.2.4.2.2 |  | 0 | 0 | 0 | 0 | 36 | 1 | 1 | 16.47 | 15.12 | 0.02602 | 6925808325916 | 339.62
198414 | Диф. автомат NB1L-63 4P C50 100mA тип AC 6kA (R) | 5666.75 | 5666.75 | шт | Промышленная | Под заказ |  | Модульные аппараты дифференциальной защиты | Дифференциальные автоматические выключатели | NB1L | 1.2.4.2.2 |  | 0 | 0 | 0 | 0 | 24 | 1 | 1 | 18.23 | 16.8 | 0.030367 | 6925808326067 | 523.97
198415 | Диф. автомат NB1L-63 4P C50 300mA тип AC 6kA (R) | 5185.64 | 5185.64 | шт | Промышленная | Под заказ |  | Модульные аппараты дифференциальной защиты | Дифференциальные автоматические выключатели | NB1L | 1.2.4.2.2 |  | 0 | 0 | 0 | 0 | 24 | 1 | 1 | 18.23 | 16.8 | 0.030367 | 6925808326166 | 479.49
198416 | Диф. автомат NB1L-63 4P C50 30mA тип AC 6kA (R) | 5657.72 | 5657.72 | шт | Промышленная | Под заказ |  | Модульные аппараты дифференциальной защиты | Дифференциальные автоматические выключатели | NB1L | 1.2.4.2.2 |  | 0 | 0 | 0 | 0 | 24 | 1 | 1 | 18.23 | 16.8 | 0.030367 | 6925808325961 | 523.14
198417 | Диф. автомат NB1L-63 4P C63 100mA тип AC 6kA (R) | 5723.45 | 5723.45 | шт | Промышленная | Под заказ |  | Модульные аппараты дифференциальной защиты | Дифференциальные автоматические выключатели | NB1L | 1.2.4.2.2 |  | 0 | 0 | 0 | 0 | 24 | 1 | 1 | 18.23 | 16.8 | 0.030367 | 6925808326074 | 529.21
198418 | Диф. автомат NB1L-63 4P C63 300mA тип AC 6kA (R) | 5256.51 | 5256.51 | шт | Промышленная | Под заказ |  | Модульные аппараты дифференциальной защиты | Дифференциальные автоматические выключатели | NB1L | 1.2.4.2.2 |  | 0 | 0 | 0 | 0 | 24 | 1 | 1 | 18.23 | 16.8 | 0.030367 | 6925808326173 | 486.04
198419 | Диф. автомат NB1L-63 4P C63 30mA тип AC 6kA (R) | 5748.33 | 5748.33 | шт | Промышленная | Под заказ |  | Модульные аппараты дифференциальной защиты | Дифференциальные автоматические выключатели | NB1L | 1.2.4.2.2 |  | 0 | 0 | 0 | 0 | 24 | 1 | 1 | 18.23 | 16.8 | 0.030367 | 6925808325978 | 531.51
689016 | Диф. автомат NB2LE 1P+N 10A 30mA 1мод., х-ка B, электронный тип A, 6kA (R) | 1956.99 | 1956.99 | шт | Промышленная | Под заказ |  | Модульные аппараты дифференциальной защиты | Дифференциальные автоматические выключатели | NB2LE | 1.2.4.2.3 |  | 0 | 0 | 0 | 0 | 90 | 1 | 1 | 12.52 | 10.89 | 0.020497 | 6925808357559 | 180.95
689011 | Диф. автомат NB2LE 1P+N 10A 30mA 1мод., х-ка B, электронный тип AС, 6kA (R) | 1870.05 | 1870.05 | шт | Промышленная | Под заказ |  | Модульные аппараты дифференциальной защиты | Дифференциальные автоматические выключатели | NB2LE | 1.2.4.2.3 |  | 0 | 0 | 0 | 0 | 90 | 1 | 1 | 12.52 | 10.89 | 0.020497 | 6925808357504 | 172.91
689006 | Диф. автомат NB2LE 1P+N 10A 30mA 1мод., х-ка С, электронный тип A, 6kA (R) | 1956.99 | 1956.99 | шт | Промышленная | Под заказ |  | Модульные аппараты дифференциальной защиты | Дифференциальные автоматические выключатели | NB2LE | 1.2.4.2.3 |  | 0 | 0 | 0 | 0 | 90 | 1 | 1 | 12.52 | 10.89 | 0.020497 | 6925808357450 | 180.95
689001 | Диф. автомат NB2LE 1P+N 10A 30mA 1мод., х-ка С, электронный тип AС, 6kA (R) | 1926.02 | 1926.02 | шт | Промышленная | Склад |  | Модульные аппараты дифференциальной защиты | Дифференциальные автоматические выключатели | NB2LE | 1.2.4.2.3 |  | 0 | 0 | 0 | 0 | 90 | 1 | 1 | 12.52 | 10.89 | 0.020497 | 6925808357405 | 178.09
689017 | Диф. автомат NB2LE 1P+N 16A 30mA 1мод., х-ка B, электронный тип A, 6kA (R) | 1956.99 | 1956.99 | шт | Промышленная | Под заказ |  | Модульные аппараты дифференциальной защиты | Дифференциальные автоматические выключатели | NB2LE | 1.2.4.2.3 |  | 0 | 0 | 0 | 0 | 90 | 1 | 1 | 12.52 | 10.89 | 0.020497 | 6925808357566 | 180.95
689012 | Диф. автомат NB2LE 1P+N 16A 30mA 1мод., х-ка B, электронный тип AС, 6kA (R) | 1791.09 | 1791.09 | шт | Промышленная | Под заказ |  | Модульные аппараты дифференциальной защиты | Дифференциальные автоматические выключатели | NB2LE | 1.2.4.2.3 |  | 0 | 0 | 0 | 0 | 90 | 1 | 1 | 12.52 | 10.89 | 0.020497 | 6925808357511 | 165.61
689007 | Диф. автомат NB2LE 1P+N 16A 30mA 1мод., х-ка С, электронный тип A, 6kA (R) | 2015.69 | 2015.69 | шт | Промышленная | Под заказ |  | Модульные аппараты дифференциальной защиты | Дифференциальные автоматические выключатели | NB2LE | 1.2.4.2.3 |  | 0 | 0 | 0 | 0 | 90 | 1 | 1 | 12.52 | 10.89 | 0.020497 | 6925808357467 | 186.38
689002 | Диф. автомат NB2LE 1P+N 16A 30mA 1мод., х-ка С, электронный тип AС, 6kA (R) | 1844.85 | 1844.85 | шт | Промышленная | Склад |  | Модульные аппараты дифференциальной защиты | Дифференциальные автоматические выключатели | NB2LE | 1.2.4.2.3 |  | 0 | 0 | 0 | 0 | 90 | 1 | 1 | 12.52 | 10.89 | 0.020497 | 6925808357412 | 170.58
689018 | Диф. автомат NB2LE 1P+N 20A 30mA 1мод., х-ка B, электронный тип A, 6kA (R) | 1956.99 | 1956.99 | шт | Промышленная | Под заказ |  | Модульные аппараты дифференциальной защиты | Дифференциальные автоматические выключатели | NB2LE | 1.2.4.2.3 |  | 0 | 0 | 0 | 0 | 90 | 1 | 1 | 12.52 | 10.89 | 0.020497 | 6925808357573 | 180.95
689013 | Диф. автомат NB2LE 1P+N 20A 30mA 1мод., х-ка B, электронный тип AС, 6kA (R) | 1870.05 | 1870.05 | шт | Промышленная | Под заказ |  | Модульные аппараты дифференциальной защиты | Дифференциальные автоматические выключатели | NB2LE | 1.2.4.2.3 |  | 0 | 0 | 0 | 0 | 90 | 1 | 1 | 12.52 | 10.89 | 0.020497 | 6925808357528 | 172.91
689008 | Диф. автомат NB2LE 1P+N 20A 30mA 1мод., х-ка С, электронный тип A, 6kA (R) | 2115.69 | 2115.69 | шт | Промышленная | Под заказ |  | Модульные аппараты дифференциальной защиты | Дифференциальные автоматические выключатели | NB2LE | 1.2.4.2.3 |  | 0 | 0 | 0 | 0 | 90 | 1 | 1 | 12.52 | 10.89 | 0.020497 | 6925808357474 | 186.38
689003 | Диф. автомат NB2LE 1P+N 20A 30mA 1мод., х-ка С, электронный тип AС, 6kA (R) | 1926.02 | 1926.02 | шт | Промышленная | Склад |  | Модульные аппараты дифференциальной защиты | Дифференциальные автоматические выключатели | NB2LE | 1.2.4.2.3 |  | 0 | 0 | 0 | 0 | 90 | 1 | 1 | 12.52 | 10.89 | 0.020497 | 6925808357429 | 178.09
689019 | Диф. автомат NB2LE 1P+N 25A 30mA 1мод., х-ка B, электронный тип A, 6kA (R) | 1956.99 | 1956.99 | шт | Промышленная | Под заказ |  | Модульные аппараты дифференциальной защиты | Дифференциальные автоматические выключатели | NB2LE | 1.2.4.2.3 |  | 0 | 0 | 0 | 0 | 90 | 1 | 1 | 12.52 | 10.89 | 0.020497 | 6925808357580 | 180.95
689014 | Диф. автомат NB2LE 1P+N 25A 30mA 1мод., х-ка B, электронный тип AС, 6kA (R) | 1791.09 | 1791.09 | шт | Промышленная | Под заказ |  | Модульные аппараты дифференциальной защиты | Дифференциальные автоматические выключатели | NB2LE | 1.2.4.2.3 |  | 0 | 0 | 0 | 0 | 90 | 1 | 1 | 12.52 | 10.89 | 0.020497 | 6925808357535 | 165.61
689009 | Диф. автомат NB2LE 1P+N 25A 30mA 1мод., х-ка С, электронный тип A, 6kA (R) | 2135.69 | 2135.69 | шт | Промышленная | Склад |  | Модульные аппараты дифференциальной защиты | Дифференциальные автоматические выключатели | NB2LE | 1.2.4.2.3 |  | 0 | 0 | 0 | 0 | 90 | 1 | 1 | 12.52 | 10.89 | 0.020497 | 6925808357481 | 186.38
689004 | Диф. автомат NB2LE 1P+N 25A 30mA 1мод., х-ка С, электронный тип AС, 6kA (R) | 1944.85 | 1944.85 | шт | Промышленная | Склад |  | Модульные аппараты дифференциальной защиты | Дифференциальные автоматические выключатели | NB2LE | 1.2.4.2.3 |  | 0 | 0 | 0 | 0 | 90 | 1 | 1 | 12.52 | 10.89 | 0.020497 | 6925808357436 | 170.58
252636 | Диф. автомат NB2LE 1P+N 32A 30mA 1мод., х-ка B, электронный тип A, 6kA (R) | 1956.99 | 1956.99 | шт | Промышленная | Под заказ |  | Модульные аппараты дифференциальной защиты | Дифференциальные автоматические выключатели | NB2LE | 1.2.4.2.3 |  | 0 | 0 | 0 | 0 | 90 | 1 | 1 | 12.52 | 10.89 | 0.020497 | 6941498994188 | 180.95
252632 | Диф. автомат NB2LE 1P+N 32A 30mA 1мод., х-ка B, электронный тип AС, 6kA (R) | 1791.09 | 1791.09 | шт | Промышленная | Под заказ |  | Модульные аппараты дифференциальной защиты | Дифференциальные автоматические выключатели | NB2LE | 1.2.4.2.3 |  | 0 | 0 | 0 | 0 | 90 | 1 | 1 | 12.52 | 10.89 | 0.020497 | 6941498994140 | 165.61
252638 | Диф. автомат NB2LE 1P+N 32A 30mA 1мод., х-ка С, электронный тип A, 6kA (R) | 1956.99 | 1956.99 | шт | Промышленная | Под заказ |  | Модульные аппараты дифференциальной защиты | Дифференциальные автоматические выключатели | NB2LE | 1.2.4.2.3 |  | 0 | 0 | 0 | 0 | 90 | 1 | 1 | 12.52 | 10.89 | 0.020497 | 6941498994201 | 180.95
252634 | Диф. автомат NB2LE 1P+N 32A 30mA 1мод., х-ка С, электронный тип AС, 6kA (R) | 1844.85 | 1844.85 | шт | Промышленная | Под заказ |  | Модульные аппараты дифференциальной защиты | Дифференциальные автоматические выключатели | NB2LE | 1.2.4.2.3 |  | 0 | 0 | 0 | 0 | 90 | 1 | 1 | 12.52 | 10.89 | 0.020497 | 6941498994164 | 170.58
252637 | Диф. автомат NB2LE 1P+N 40A 30mA 1мод., х-ка B, электронный тип A, 6kA (R) | 1956.99 | 1956.99 | шт | Промышленная | Под заказ |  | Модульные аппараты дифференциальной защиты | Дифференциальные автоматические выключатели | NB2LE | 1.2.4.2.3 |  | 0 | 0 | 0 | 0 | 90 | 1 | 1 | 12.52 | 10.89 | 0.020497 | 6941498994195 | 180.95
252633 | Диф. автомат NB2LE 1P+N 40A 30mA 1мод., х-ка B, электронный тип AС, 6kA (R) | 1791.09 | 1791.09 | шт | Промышленная | Под заказ |  | Модульные аппараты дифференциальной защиты | Дифференциальные автоматические выключатели | NB2LE | 1.2.4.2.3 |  | 0 | 0 | 0 | 0 | 90 | 1 | 1 | 12.52 | 10.89 | 0.020497 | 6941498994157 | 165.61
252639 | Диф. автомат NB2LE 1P+N 40A 30mA 1мод., х-ка С, электронный тип A, 6kA (R) | 1956.99 | 1956.99 | шт | Промышленная | Под заказ |  | Модульные аппараты дифференциальной защиты | Дифференциальные автоматические выключатели | NB2LE | 1.2.4.2.3 |  | 0 | 0 | 0 | 0 | 90 | 1 | 1 | 12.52 | 10.89 | 0.020497 | 6941498994218 | 180.95
252635 | Диф. автомат NB2LE 1P+N 40A 30mA 1мод., х-ка С, электронный тип AС, 6kA (R) | 1791.09 | 1791.09 | шт | Промышленная | Под заказ |  | Модульные аппараты дифференциальной защиты | Дифференциальные автоматические выключатели | NB2LE | 1.2.4.2.3 |  | 0 | 0 | 0 | 0 | 90 | 1 | 1 | 12.52 | 10.89 | 0.020497 | 6941498994171 | 165.61
689015 | Диф. автомат NB2LE 1P+N 6A 30mA 1мод., х-ка B, электронный тип A, 6kA (R) | 1956.99 | 1956.99 | шт | Промышленная | Под заказ |  | Модульные аппараты дифференциальной защиты | Дифференциальные автоматические выключатели | NB2LE | 1.2.4.2.3 |  | 0 | 0 | 0 | 0 | 90 | 1 | 1 | 12.52 | 10.89 | 0.020497 | 6925808357542 | 180.95
689010 | Диф. автомат NB2LE 1P+N 6A 30mA 1мод., х-ка B, электронный тип AС, 6kA (R) | 1870.05 | 1870.05 | шт | Промышленная | Под заказ |  | Модульные аппараты дифференциальной защиты | Дифференциальные автоматические выключатели | NB2LE | 1.2.4.2.3 |  | 0 | 0 | 0 | 0 | 90 | 1 | 1 | 12.52 | 10.89 | 0.020497 | 6925808357498 | 172.91
689005 | Диф. автомат NB2LE 1P+N 6A 30mA 1мод., х-ка С, электронный тип A, 6kA (R) | 1956.99 | 1956.99 | шт | Промышленная | Под заказ |  | Модульные аппараты дифференциальной защиты | Дифференциальные автоматические выключатели | NB2LE | 1.2.4.2.3 |  | 0 | 0 | 0 | 0 | 90 | 1 | 1 | 12.52 | 10.89 | 0.020497 | 6925808357443 | 180.95
689000 | Диф. автомат NB2LE 1P+N 6A 30mA 1мод., х-ка С, электронный тип AС, 6kA (R) | 1926.02 | 1926.02 | шт | Промышленная | Склад |  | Модульные аппараты дифференциальной защиты | Дифференциальные автоматические выключатели | NB2LE | 1.2.4.2.3 |  | 0 | 0 | 0 | 0 | 90 | 1 | 1 | 12.52 | 10.89 | 0.020497 | 6925808357399 | 178.09
660013 | Диф. авт. выкл. NB310L 3P+N 16A 30mA, тип A, х-ка C, 6kA (R) | 10155.18 | 10155.18 | шт | Промышленная | Под заказ |  | Модульные аппараты дифференциальной защиты | Дифференциальные автоматические выключатели | NB310L | 1.2.4.2.4 |  | 0 | 0 | 0 | 0 | 36 | 1 | 1 | 16.45 | 15.1 | 0.02602 | 6925808357665 | 938.99
660014 | Диф. авт. выкл. NB310L 3P+N 20A 30mA, тип A, х-ка C, 6kA (R) | 10255.18 | 10255.18 | шт | Промышленная | Под заказ |  | Модульные аппараты дифференциальной защиты | Дифференциальные автоматические выключатели | NB310L | 1.2.4.2.4 |  | 0 | 0 | 0 | 0 | 36 | 1 | 1 | 16.45 | 15.1 | 0.02602 | 6925808357672 | 938.99
660015 | Диф. авт. выкл. NB310L 3P+N 25A 30mA, тип A, х-ка C, 6kA (R) | 10355.18 | 10355.18 | шт | Промышленная | Под заказ |  | Модульные аппараты дифференциальной защиты | Дифференциальные автоматические выключатели | NB310L | 1.2.4.2.4 |  | 0 | 0 | 0 | 0 | 36 | 1 | 1 | 16.45 | 15.1 | 0.02602 | 6925808357689 | 938.99
660016 | Диф. авт. выкл. NB310L 3P+N 32A 30mA, тип A, х-ка C, 6kA (R) | 9859.4 | 9859.4 | шт | Промышленная | Под заказ |  | Модульные аппараты дифференциальной защиты | Дифференциальные автоматические выключатели | NB310L | 1.2.4.2.4 |  | 0 | 0 | 0 | 0 | 36 | 1 | 1 | 16.57 | 15.22 | 0.02602 | 6925808357696 | 911.64
660003 | Диф. автомат NB310L 2P 10A 30mA, тип A, х-ка B, 6kA (R) | 6163.71 | 6163.71 | шт | Промышленная | Под заказ |  | Модульные аппараты дифференциальной защиты | Дифференциальные автоматические выключатели | NB310L | 1.2.4.2.4 |  | 0 | 0 | 0 | 0 | 90 | 6 | 6 | 21.3 | 20 | 0.027868 | 6925808331481 | 569.92
660001 | Диф. автомат NB310L 2P 10A 30mA, тип A, х-ка C, 6kA (R) | 6163.71 | 6163.71 | шт | Промышленная | Под заказ |  | Модульные аппараты дифференциальной защиты | Дифференциальные автоматические выключатели | NB310L | 1.2.4.2.4 |  | 0 | 0 | 0 | 0 | 90 | 6 | 6 | 21.3 | 20 | 0.027868 | 6925808331467 | 569.92
660005 | Диф. автомат NB310L 2P 13A 30mA, тип A, х-ка B, 6kA (R) | 6163.71 | 6163.71 | шт | Промышленная | Под заказ |  | Модульные аппараты дифференциальной защиты | Дифференциальные автоматические выключатели | NB310L | 1.2.4.2.4 |  | 0 | 0 | 0 | 0 | 90 | 6 | 6 | 21.3 | 20 | 0.027868 | 6925808331504 | 569.92
660004 | Диф. автомат NB310L 2P 13A 30mA, тип A, х-ка C, 6kA (R) | 6163.71 | 6163.71 | шт | Промышленная | Под заказ |  | Модульные аппараты дифференциальной защиты | Дифференциальные автоматические выключатели | NB310L | 1.2.4.2.4 |  | 0 | 0 | 0 | 0 | 90 | 6 | 6 | 21.3 | 20 | 0.027868 | 6925808331498 | 569.92
660002 | Диф. автомат NB310L 2P 16A 30mA, тип A, х-ка B, 6kA (R) | 6163.71 | 6163.71 | шт | Промышленная | Под заказ |  | Модульные аппараты дифференциальной защиты | Дифференциальные автоматические выключатели | NB310L | 1.2.4.2.4 |  | 0 | 0 | 0 | 0 | 90 | 6 | 6 | 21.5 | 20.2 | 0.027868 | 6925808331474 | 569.92
660000 | Диф. автомат NB310L 2P 16A 30mA, тип A, х-ка C, 6kA (R) | 6163.71 | 6163.71 | шт | Промышленная | Под заказ |  | Модульные аппараты дифференциальной защиты | Дифференциальные автоматические выключатели | NB310L | 1.2.4.2.4 |  | 0 | 0 | 0 | 0 | 90 | 6 | 6 | 21.5 | 20.2 | 0.027868 | 6925808331450 | 569.92
660009 | Диф. автомат NB310L 2P 20A 30mA, тип A, х-ка B, 6kA (R) | 6163.71 | 6163.71 | шт | Промышленная | Под заказ |  | Модульные аппараты дифференциальной защиты | Дифференциальные автоматические выключатели | NB310L | 1.2.4.2.4 |  | 0 | 0 | 0 | 0 | 90 | 6 | 6 | 22 | 20.5 | 0.027868 | 6925808357627 | 569.92
660007 | Диф. автомат NB310L 2P 20A 30mA, тип A, х-ка C, 6kA (R) | 6163.71 | 6163.71 | шт | Промышленная | Под заказ |  | Модульные аппараты дифференциальной защиты | Дифференциальные автоматические выключатели | NB310L | 1.2.4.2.4 |  | 0 | 0 | 0 | 0 | 90 | 6 | 6 | 22 | 20.5 | 0.027868 | 6925808357603 | 569.92
660008 | Диф. автомат NB310L 2P 25A 30mA, тип A, х-ка B, 6kA (R) | 6163.71 | 6163.71 | шт | Промышленная | Под заказ |  | Модульные аппараты дифференциальной защиты | Дифференциальные автоматические выключатели | NB310L | 1.2.4.2.4 |  | 0 | 0 | 0 | 0 | 90 | 6 | 6 | 22 | 20.5 | 0.027868 | 6925808357610 | 569.92
660006 | Диф. автомат NB310L 2P 25A 30mA, тип A, х-ка C, 6kA (R) | 6163.71 | 6163.71 | шт | Промышленная | Под заказ |  | Модульные аппараты дифференциальной защиты | Дифференциальные автоматические выключатели | NB310L | 1.2.4.2.4 |  | 0 | 0 | 0 | 0 | 90 | 6 | 6 | 22 | 20.5 | 0.027868 | 6925808357597 | 569.92
660032 | Диф. автомат NB310L 2P 32A 30mA, тип A, х-ка B, 6kA (R) | 6163.71 | 6163.71 | шт | Промышленная | Под заказ |  | Модульные аппараты дифференциальной защиты | Дифференциальные автоматические выключатели | NB310L | 1.2.4.2.4 |  | 0 | 0 | 0 | 0 | 90 | 6 | 6 | 22.5 | 21.2 | 0.027868 | 6925808358051 | 569.92
660030 | Диф. автомат NB310L 2P 32A 30mA, тип A, х-ка C, 6kA (R) | 6163.71 | 6163.71 | шт | Промышленная | Под заказ |  | Модульные аппараты дифференциальной защиты | Дифференциальные автоматические выключатели | NB310L | 1.2.4.2.4 |  | 0 | 0 | 0 | 0 | 90 | 6 | 6 | 22.5 | 21.2 | 0.027868 | 6925808358037 | 569.92
660033 | Диф. автомат NB310L 2P 6A 30mA, тип A, х-ка B, 6kA (R) | 6163.71 | 6163.71 | шт | Промышленная | Под заказ |  | Модульные аппараты дифференциальной защиты | Дифференциальные автоматические выключатели | NB310L | 1.2.4.2.4 |  | 0 | 0 | 0 | 0 | 90 | 6 | 6 | 21.3 | 20 | 0.027868 | 6925808358068 | 569.92
660031 | Диф. автомат NB310L 2P 6A 30mA, тип A, х-ка C, 6kA (R) | 6163.71 | 6163.71 | шт | Промышленная | Под заказ |  | Модульные аппараты дифференциальной защиты | Дифференциальные автоматические выключатели | NB310L | 1.2.4.2.4 |  | 0 | 0 | 0 | 0 | 90 | 6 | 6 | 21.3 | 20 | 0.027868 | 6925808358044 | 569.92
660041 | Диф. автомат NB310L 3N 3P+N 10A 30mA, тип AС, х-ка B, 6kA (R) | 9859.4 | 9859.4 | шт | Промышленная | Под заказ |  | Модульные аппараты дифференциальной защиты | Дифференциальные автоматические выключатели | NB310L | 1.2.4.2.4 |  | 0 | 0 | 0 | 0 | 36 | 1 | 1 | 16.45 | 15.1 | 0.02602 | 6901800093619 | 911.64
660019 | Диф. автомат NB310L 3N 3P+N 10A 30mA, тип AС, х-ка C, 6kA (R) | 9859.4 | 9859.4 | шт | Промышленная | Под заказ |  | Модульные аппараты дифференциальной защиты | Дифференциальные автоматические выключатели | NB310L | 1.2.4.2.4 |  | 0 | 0 | 0 | 0 | 36 | 1 | 1 | 16.45 | 15.1 | 0.02602 | 6925808357726 | 911.64
660042 | Диф. автомат NB310L 3N 3P+N 13A 30mA, тип AС, х-ка B, 6kA (R) | 9859.4 | 9859.4 | шт | Промышленная | Под заказ |  | Модульные аппараты дифференциальной защиты | Дифференциальные автоматические выключатели | NB310L | 1.2.4.2.4 |  | 0 | 0 | 0 | 0 | 36 | 1 | 1 | 16.45 | 15.1 | 0.02602 | 6901800093626 | 911.64
660020 | Диф. автомат NB310L 3N 3P+N 13A 30mA, тип AС, х-ка C, 6kA (R) | 9859.4 | 9859.4 | шт | Промышленная | Под заказ |  | Модульные аппараты дифференциальной защиты | Дифференциальные автоматические выключатели | NB310L | 1.2.4.2.4 |  | 0 | 0 | 0 | 0 | 36 | 1 | 1 | 16.45 | 15.1 | 0.02602 | 6925808357733 | 911.64
660043 | Диф. автомат NB310L 3N 3P+N 16A 30mA, тип AС, х-ка B, 6kA (R) | 9859.4 | 9859.4 | шт | Промышленная | Под заказ |  | Модульные аппараты дифференциальной защиты | Дифференциальные автоматические выключатели | NB310L | 1.2.4.2.4 |  | 0 | 0 | 0 | 0 | 36 | 1 | 1 | 16.45 | 15.1 | 0.02602 | 6901800093633 | 911.64
660044 | Диф. автомат NB310L 3N 3P+N 20A 30mA, тип AС, х-ка B, 6kA (R) | 9859.4 | 9859.4 | шт | Промышленная | Под заказ |  | Модульные аппараты дифференциальной защиты | Дифференциальные автоматические выключатели | NB310L | 1.2.4.2.4 |  | 0 | 0 | 0 | 0 | 36 | 1 | 1 | 16.45 | 15.1 | 0.02602 | 6901800093640 | 911.64
660022 | Диф. автомат NB310L 3N 3P+N 20A 30mA, тип AС, х-ка C, 6kA (R) | 9859.4 | 9859.4 | шт | Промышленная | Под заказ |  | Модульные аппараты дифференциальной защиты | Дифференциальные автоматические выключатели | NB310L | 1.2.4.2.4 |  | 0 | 0 | 0 | 0 | 36 | 1 | 1 | 16.45 | 15.1 | 0.02602 | 6925808357757 | 911.64
660045 | Диф. автомат NB310L 3N 3P+N 25A 30mA, тип AС, х-ка B, 6kA (R) | 9859.4 | 9859.4 | шт | Промышленная | Под заказ |  | Модульные аппараты дифференциальной защиты | Дифференциальные автоматические выключатели | NB310L | 1.2.4.2.4 |  | 0 | 0 | 0 | 0 | 36 | 1 | 1 | 16.45 | 15.1 | 0.02602 | 6901800093657 | 911.64
660023 | Диф. автомат NB310L 3N 3P+N 25A 30mA, тип AС, х-ка C, 6kA (R) | 9859.4 | 9859.4 | шт | Промышленная | Под заказ |  | Модульные аппараты дифференциальной защиты | Дифференциальные автоматические выключатели | NB310L | 1.2.4.2.4 |  | 0 | 0 | 0 | 0 | 36 | 1 | 1 | 16.45 | 15.1 | 0.02602 | 6925808357764 | 911.64
660046 | Диф. автомат NB310L 3N 3P+N 32A 30mA, тип AС, х-ка B, 6kA (R) | 9859.4 | 9859.4 | шт | Промышленная | Под заказ |  | Модульные аппараты дифференциальной защиты | Дифференциальные автоматические выключатели | NB310L | 1.2.4.2.4 |  | 0 | 0 | 0 | 0 | 36 | 1 | 1 | 16.57 | 15.22 | 0.02602 | 6901800093664 | 911.64
660024 | Диф. автомат NB310L 3N 3P+N 32A 30mA, тип AС, х-ка C, 6kA (R) | 9859.4 | 9859.4 | шт | Промышленная | Под заказ |  | Модульные аппараты дифференциальной защиты | Дифференциальные автоматические выключатели | NB310L | 1.2.4.2.4 |  | 0 | 0 | 0 | 0 | 36 | 1 | 1 | 16.57 | 15.22 | 0.02602 | 6925808357771 | 911.64
660047 | Диф. автомат NB310L 3N 3P+N 40A 30mA, тип AС, х-ка B, 6kA (R) | 9859.4 | 9859.4 | шт | Промышленная | Под заказ |  | Модульные аппараты дифференциальной защиты | Дифференциальные автоматические выключатели | NB310L | 1.2.4.2.4 |  | 0 | 0 | 0 | 0 | 36 | 1 | 1 | 16.57 | 15.22 | 0.02602 | 6901800093671 | 911.64
660025 | Диф. автомат NB310L 3N 3P+N 40A 30mA, тип AС, х-ка C, 6kA (R) | 9859.4 | 9859.4 | шт | Промышленная | Под заказ |  | Модульные аппараты дифференциальной защиты | Дифференциальные автоматические выключатели | NB310L | 1.2.4.2.4 |  | 0 | 0 | 0 | 0 | 36 | 1 | 1 | 16.57 | 15.22 | 0.02602 | 6925808357788 | 911.64
660018 | Диф. автомат NB310L 3N 3P+N 6A 30mA, тип AС, х-ка C, 6kA (R) | 9859.4 | 9859.4 | шт | Промышленная | Под заказ |  | Модульные аппараты дифференциальной защиты | Дифференциальные автоматические выключатели | NB310L | 1.2.4.2.4 |  | 0 | 0 | 0 | 0 | 36 | 1 | 1 | 16.45 | 15.1 | 0.02602 | 6925808357719 | 911.64
660034 | Диф. автомат NB310L/3N 3P+N B10 30mA A 6kA (R) | 9859.4 | 9859.4 | шт | Промышленная | Под заказ |  | Модульные аппараты дифференциальной защиты | Дифференциальные автоматические выключатели | NB310L | 1.2.4.2.4 |  | 0 | 0 | 0 | 0 | 36 | 1 | 1 | 16.45 | 15.1 | 0.02602 | 6901800093541 | 911.64
660035 | Диф. автомат NB310L/3N 3P+N B13 30mA A 6kA (R) | 9859.4 | 9859.4 | шт | Промышленная | Под заказ |  | Модульные аппараты дифференциальной защиты | Дифференциальные автоматические выключатели | NB310L | 1.2.4.2.4 |  | 0 | 0 | 0 | 0 | 36 | 1 | 1 | 16.45 | 15.1 | 0.02602 | 6901800093558 | 911.64
660036 | Диф. автомат NB310L/3N 3P+N B16 30mA A 6kA (R) | 9859.4 | 9859.4 | шт | Промышленная | Под заказ |  | Модульные аппараты дифференциальной защиты | Дифференциальные автоматические выключатели | NB310L | 1.2.4.2.4 |  | 0 | 0 | 0 | 0 | 36 | 1 | 1 | 16.45 | 15.1 | 0.02602 | 6901800093565 | 911.64
660037 | Диф. автомат NB310L/3N 3P+N B20 30mA A 6kA (R) | 9859.4 | 9859.4 | шт | Промышленная | Под заказ |  | Модульные аппараты дифференциальной защиты | Дифференциальные автоматические выключатели | NB310L | 1.2.4.2.4 |  | 0 | 0 | 0 | 0 | 36 | 1 | 1 | 16.45 | 15.1 | 0.02602 | 6901800093572 | 911.64
660038 | Диф. автомат NB310L/3N 3P+N B25 30mA A 6kA (R) | 9859.4 | 9859.4 | шт | Промышленная | Под заказ |  | Модульные аппараты дифференциальной защиты | Дифференциальные автоматические выключатели | NB310L | 1.2.4.2.4 |  | 0 | 0 | 0 | 0 | 36 | 1 | 1 | 16.45 | 15.1 | 0.02602 | 6901800093589 | 911.64
660039 | Диф. автомат NB310L/3N 3P+N B32 30mA A 6kA (R) | 9859.4 | 9859.4 | шт | Промышленная | Под заказ |  | Модульные аппараты дифференциальной защиты | Дифференциальные автоматические выключатели | NB310L | 1.2.4.2.4 |  | 0 | 0 | 0 | 0 | 36 | 1 | 1 | 16.57 | 15.22 | 0.02602 | 6901800093596 | 911.64
660040 | Диф. автомат NB310L/3N 3P+N B40 30mA A 6kA (R) | 9859.4 | 9859.4 | шт | Промышленная | Под заказ |  | Модульные аппараты дифференциальной защиты | Дифференциальные автоматические выключатели | NB310L | 1.2.4.2.4 |  | 0 | 0 | 0 | 0 | 36 | 1 | 1 | 16.57 | 15.22 | 0.02602 | 6901800093602 | 911.64
660011 | Диф. автомат NB310L/3N 3P+N C10 30mA A 6kA (R) | 9859.4 | 9859.4 | шт | Промышленная | Под заказ |  | Модульные аппараты дифференциальной защиты | Дифференциальные автоматические выключатели | NB310L | 1.2.4.2.4 |  | 0 | 0 | 0 | 0 | 36 | 1 | 1 | 16.45 | 15.1 | 0.02602 | 6925808357641 | 911.64
660012 | Диф. автомат NB310L/3N 3P+N C13 30mA A 6kA (R) | 9859.4 | 9859.4 | шт | Промышленная | Под заказ |  | Модульные аппараты дифференциальной защиты | Дифференциальные автоматические выключатели | NB310L | 1.2.4.2.4 |  | 0 | 0 | 0 | 0 | 36 | 1 | 1 | 16.45 | 15.1 | 0.02602 | 6925808357658 | 911.64
660021 | Диф. автомат NB310L/3N 3P+N C16 30mA AC 6kA (R) | 9859.4 | 9859.4 | шт | Промышленная | Под заказ |  | Модульные аппараты дифференциальной защиты | Дифференциальные автоматические выключатели | NB310L | 1.2.4.2.4 |  | 0 | 0 | 0 | 0 | 36 | 1 | 1 | 16.45 | 15.1 | 0.02602 | 6925808357740 | 911.64
660017 | Диф. автомат NB310L/3N 3P+N C40 30mA A 6kA (R) | 9859.4 | 9859.4 | шт | Промышленная | Под заказ |  | Модульные аппараты дифференциальной защиты | Дифференциальные автоматические выключатели | NB310L | 1.2.4.2.4 |  | 0 | 0 | 0 | 0 | 36 | 1 | 1 | 16.57 | 15.22 | 0.02602 | 6925808357702 | 911.64
660010 | Диф. автомат NB310L/3N 3P+N C6 30mA A 6kA (R) | 9859.4 | 9859.4 | шт | Промышленная | Под заказ |  | Модульные аппараты дифференциальной защиты | Дифференциальные автоматические выключатели | NB310L | 1.2.4.2.4 |  | 0 | 0 | 0 | 0 | 36 | 1 | 1 | 16.45 | 15.1 | 0.02602 | 6925808357634 | 911.64
206061 | Диф. автомат NBH8LE-40 1P+N 10A 30mA х-ка С 4,5кА (R) | 1667.43 | 1667.43 | шт | Розничная | Склад |  | Модульные аппараты дифференциальной защиты | Дифференциальные автоматические выключатели | NBH8LE-40 | 1.2.4.2.5 |  | 0 | 0 | 0 | 0 | 90 | 6 | 6 | 16.65 | 15.75 | 0.027868 | 6925808369361 | 153.25
206062 | Диф. автомат NBH8LE-40 1P+N 16A 30mA х-ка С 4,5кА (R) | 1677.43 | 1677.43 | шт | Розничная | Склад |  | Модульные аппараты дифференциальной защиты | Дифференциальные автоматические выключатели | NBH8LE-40 | 1.2.4.2.5 |  | 0 | 0 | 0 | 0 | 90 | 6 | 6 | 16.65 | 15.75 | 0.027868 | 6925808369378 | 153.25
206063 | Диф. автомат NBH8LE-40 1P+N 20A 30mA х-ка С 4,5кА (R) | 1687.43 | 1687.43 | шт | Розничная | Склад |  | Модульные аппараты дифференциальной защиты | Дифференциальные автоматические выключатели | NBH8LE-40 | 1.2.4.2.5 |  | 0 | 0 | 0 | 0 | 90 | 6 | 6 | 16.65 | 15.75 | 0.027868 | 6925808369385 | 153.25
206064 | Диф. автомат NBH8LE-40 1P+N 25A 30mA х-ка С 4,5кА (R) | 1697.43 | 1697.43 | шт | Розничная | Склад |  | Модульные аппараты дифференциальной защиты | Дифференциальные автоматические выключатели | NBH8LE-40 | 1.2.4.2.5 |  | 0 | 0 | 0 | 0 | 90 | 6 | 6 | 16.65 | 15.75 | 0.027868 | 6925808369392 | 153.25
206065 | Диф. автомат NBH8LE-40 1P+N 32A 30mA х-ка С 4,5кА (R) | 1707.43 | 1707.43 | шт | Розничная | Склад |  | Модульные аппараты дифференциальной защиты | Дифференциальные автоматические выключатели | NBH8LE-40 | 1.2.4.2.5 |  | 0 | 0 | 0 | 0 | 90 | 6 | 6 | 16.65 | 15.75 | 0.027868 | 6925808369408 | 153.25
206066 | Диф. автомат NBH8LE-40 1P+N 40A 30mA х-ка С 4,5кА (R) | 1717.43 | 1717.43 | шт | Розничная | Склад |  | Модульные аппараты дифференциальной защиты | Дифференциальные автоматические выключатели | NBH8LE-40 | 1.2.4.2.5 |  | 0 | 0 | 0 | 0 | 90 | 6 | 6 | 16.65 | 15.75 | 0.027868 | 6925808369415 | 153.25
206059 | Диф. автомат NBH8LE-40 1P+N 4A 30mA х-ка С 4,5кА (R) | 1657.43 | 1657.43 | шт | Розничная | Под заказ | Новинка | Модульные аппараты дифференциальной защиты | Дифференциальные автоматические выключатели | NBH8LE-40 | 1.2.4.2.5 |  | 0 | 0 | 0 | 0 | 90 | 6 | 6 | 16.65 | 15.75 | 0.027868 | 6925808369347 | 157.8475
206060 | Диф. автомат NBH8LE-40 1P+N 6A 30mA х-ка С 4,5кА (R) | 1657.43 | 1657.43 | шт | Розничная | Склад |  | Модульные аппараты дифференциальной защиты | Дифференциальные автоматические выключатели | NBH8LE-40 | 1.2.4.2.5 |  | 0 | 0 | 0 | 0 | 90 | 6 | 6 | 16.65 | 15.75 | 0.027868 | 6925808369354 | 153.25
982300 | Диф. автомат NXBLE-63 2P B10 300mA тип AC 6kA (R) | 1869.32 | 1869.32 | шт | Промышленная | Под заказ |  | Модульные аппараты дифференциальной защиты | Дифференциальные автоматические выключатели | NXBLE-63 | 1.2.4.2.6 |  | 0 | 0 | 0 | 0 | 54 | 3 | 3 | 18.02 | 16.39 | 0.036635 | 6901800847847 | 172.84
982301 | Диф. автомат NXBLE-63 2P B16 300mA тип AC 6kA (R) | 1869.32 | 1869.32 | шт | Промышленная | Под заказ |  | Модульные аппараты дифференциальной защиты | Дифференциальные автоматические выключатели | NXBLE-63 | 1.2.4.2.6 |  | 0 | 0 | 0 | 0 | 54 | 3 | 3 | 18.02 | 16.39 | 0.036635 | 6901800847854 | 172.84
982302 | Диф. автомат NXBLE-63 2P B20 300mA тип AC 6kA (R) | 1957.1 | 1957.1 | шт | Промышленная | Под заказ |  | Модульные аппараты дифференциальной защиты | Дифференциальные автоматические выключатели | NXBLE-63 | 1.2.4.2.6 |  | 0 | 0 | 0 | 0 | 54 | 3 | 3 | 18.02 | 16.39 | 0.036635 | 6901800847861 | 180.96
982303 | Диф. автомат NXBLE-63 2P B25 300mA тип AC 6kA (R) | 1957.1 | 1957.1 | шт | Промышленная | Под заказ |  | Модульные аппараты дифференциальной защиты | Дифференциальные автоматические выключатели | NXBLE-63 | 1.2.4.2.6 |  | 0 | 0 | 0 | 0 | 54 | 3 | 3 | 18.02 | 16.39 | 0.036635 | 6901800847878 | 180.96
982304 | Диф. автомат NXBLE-63 2P B32 300mA тип AC 6kA (R) | 1979.25 | 1979.25 | шт | Промышленная | Под заказ |  | Модульные аппараты дифференциальной защиты | Дифференциальные автоматические выключатели | NXBLE-63 | 1.2.4.2.6 |  | 0 | 0 | 0 | 0 | 54 | 3 | 3 | 18.02 | 16.39 | 0.036635 | 6901800847885 | 183.01
982305 | Диф. автомат NXBLE-63 2P B40 300mA тип AC 6kA (R) | 2039.1 | 2039.1 | шт | Промышленная | Под заказ |  | Модульные аппараты дифференциальной защиты | Дифференциальные автоматические выключатели | NXBLE-63 | 1.2.4.2.6 |  | 0 | 0 | 0 | 0 | 54 | 3 | 3 | 18.02 | 16.39 | 0.036635 | 6901800847892 | 188.54
982306 | Диф. автомат NXBLE-63 2P B50 300mA тип AC 6kA (R) | 2106.93 | 2106.93 | шт | Промышленная | Под заказ |  | Модульные аппараты дифференциальной защиты | Дифференциальные автоматические выключатели | NXBLE-63 | 1.2.4.2.6 |  | 0 | 0 | 0 | 0 | 54 | 3 | 3 | 18.02 | 16.39 | 0.036635 | 6901800847908 | 194.82
982299 | Диф. автомат NXBLE-63 2P B6 300mA тип AC 6kA (R) | 1986.08 | 1986.08 | шт | Промышленная | Под заказ |  | Модульные аппараты дифференциальной защиты | Дифференциальные автоматические выключатели | NXBLE-63 | 1.2.4.2.6 |  | 0 | 0 | 0 | 0 | 54 | 3 | 3 | 18.02 | 16.39 | 0.036635 | 6901800847830 | 183.64
982307 | Диф. автомат NXBLE-63 2P B63 300mA тип AC 6kA (R) | 2212.77 | 2212.77 | шт | Промышленная | Под заказ |  | Модульные аппараты дифференциальной защиты | Дифференциальные автоматические выключатели | NXBLE-63 | 1.2.4.2.6 |  | 0 | 0 | 0 | 0 | 54 | 3 | 3 | 18.02 | 16.39 | 0.036635 | 6901800847915 | 204.6
982012 | Диф. автомат NXBLE-63 2P C10 300mA тип AC 6kA (R) | 1869.32 | 1869.32 | шт | Промышленная | Под заказ |  | Модульные аппараты дифференциальной защиты | Дифференциальные автоматические выключатели | NXBLE-63 | 1.2.4.2.6 |  | 0 | 0 | 0 | 0 | 54 | 3 | 3 | 18.02 | 16.39 | 0.036635 | 6901800844969 | 172.84
982013 | Диф. автомат NXBLE-63 2P C16 300mA тип AC 6kA (R) | 1869.32 | 1869.32 | шт | Промышленная | Под заказ |  | Модульные аппараты дифференциальной защиты | Дифференциальные автоматические выключатели | NXBLE-63 | 1.2.4.2.6 |  | 0 | 0 | 0 | 0 | 54 | 3 | 3 | 18.02 | 16.39 | 0.036635 | 6901800844976 | 172.84
982014 | Диф. автомат NXBLE-63 2P C20 300mA тип AC 6kA (R) | 1957.1 | 1957.1 | шт | Промышленная | Под заказ |  | Модульные аппараты дифференциальной защиты | Дифференциальные автоматические выключатели | NXBLE-63 | 1.2.4.2.6 |  | 0 | 0 | 0 | 0 | 54 | 3 | 3 | 18.02 | 16.39 | 0.036635 | 6901800844983 | 180.96
982015 | Диф. автомат NXBLE-63 2P C25 300mA тип AC 6kA (R) | 1957.1 | 1957.1 | шт | Промышленная | Под заказ |  | Модульные аппараты дифференциальной защиты | Дифференциальные автоматические выключатели | NXBLE-63 | 1.2.4.2.6 |  | 0 | 0 | 0 | 0 | 54 | 3 | 3 | 18.02 | 16.39 | 0.036635 | 6901800844990 | 180.96
982016 | Диф. автомат NXBLE-63 2P C32 300mA тип AC 6kA (R) | 1979.25 | 1979.25 | шт | Промышленная | Под заказ |  | Модульные аппараты дифференциальной защиты | Дифференциальные автоматические выключатели | NXBLE-63 | 1.2.4.2.6 |  | 0 | 0 | 0 | 0 | 54 | 3 | 3 | 18.02 | 16.39 | 0.036635 | 6901800845003 | 183.01
982017 | Диф. автомат NXBLE-63 2P C40 300mA тип AC 6kA (R) | 2039.1 | 2039.1 | шт | Промышленная | Под заказ |  | Модульные аппараты дифференциальной защиты | Дифференциальные автоматические выключатели | NXBLE-63 | 1.2.4.2.6 |  | 0 | 0 | 0 | 0 | 54 | 3 | 3 | 18.02 | 16.39 | 0.036635 | 6901800845010 | 188.54
982018 | Диф. автомат NXBLE-63 2P C50 300mA тип AC 6kA (R) | 2106.93 | 2106.93 | шт | Промышленная | Под заказ |  | Модульные аппараты дифференциальной защиты | Дифференциальные автоматические выключатели | NXBLE-63 | 1.2.4.2.6 |  | 0 | 0 | 0 | 0 | 54 | 3 | 3 | 18.02 | 16.39 | 0.036635 | 6901800845027 | 194.82
982011 | Диф. автомат NXBLE-63 2P C6 300mA тип AC 6kA (R) | 1986.08 | 1986.08 | шт | Промышленная | Под заказ |  | Модульные аппараты дифференциальной защиты | Дифференциальные автоматические выключатели | NXBLE-63 | 1.2.4.2.6 |  | 0 | 0 | 0 | 0 | 54 | 3 | 3 | 18.02 | 16.39 | 0.036635 | 6901800844952 | 183.64
982019 | Диф. автомат NXBLE-63 2P C63 300mA тип AC 6kA (R) | 2212.77 | 2212.77 | шт | Промышленная | Под заказ |  | Модульные аппараты дифференциальной защиты | Дифференциальные автоматические выключатели | NXBLE-63 | 1.2.4.2.6 |  | 0 | 0 | 0 | 0 | 54 | 3 | 3 | 18.02 | 16.39 | 0.036635 | 6901800845034 | 204.6
982570 | Диф. автомат NXBLE-63 2P D10 300mA тип AC 6kA (R) | 1869.32 | 1869.32 | шт | Промышленная | Под заказ |  | Модульные аппараты дифференциальной защиты | Дифференциальные автоматические выключатели | NXBLE-63 | 1.2.4.2.6 |  | 0 | 0 | 0 | 0 | 54 | 3 | 3 | 18.02 | 16.39 | 0.036635 | 6901800850540 | 172.84
982571 | Диф. автомат NXBLE-63 2P D16 300mA тип AC 6kA (R) | 1869.32 | 1869.32 | шт | Промышленная | Под заказ |  | Модульные аппараты дифференциальной защиты | Дифференциальные автоматические выключатели | NXBLE-63 | 1.2.4.2.6 |  | 0 | 0 | 0 | 0 | 54 | 3 | 3 | 18.02 | 16.39 | 0.036635 | 6901800850557 | 172.84
982572 | Диф. автомат NXBLE-63 2P D20 300mA тип AC 6kA (R) | 1957.1 | 1957.1 | шт | Промышленная | Под заказ |  | Модульные аппараты дифференциальной защиты | Дифференциальные автоматические выключатели | NXBLE-63 | 1.2.4.2.6 |  | 0 | 0 | 0 | 0 | 54 | 3 | 3 | 18.02 | 16.39 | 0.036635 | 6901800850564 | 180.96
982573 | Диф. автомат NXBLE-63 2P D25 300mA тип AC 6kA (R) | 1957.1 | 1957.1 | шт | Промышленная | Под заказ |  | Модульные аппараты дифференциальной защиты | Дифференциальные автоматические выключатели | NXBLE-63 | 1.2.4.2.6 |  | 0 | 0 | 0 | 0 | 54 | 3 | 3 | 18.02 | 16.39 | 0.036635 | 6901800850571 | 180.96
982574 | Диф. автомат NXBLE-63 2P D32 300mA тип AC 6kA (R) | 1979.25 | 1979.25 | шт | Промышленная | Под заказ |  | Модульные аппараты дифференциальной защиты | Дифференциальные автоматические выключатели | NXBLE-63 | 1.2.4.2.6 |  | 0 | 0 | 0 | 0 | 54 | 3 | 3 | 18.02 | 16.39 | 0.036635 | 6901800850588 | 183.01
982575 | Диф. автомат NXBLE-63 2P D40 300mA тип AC 6kA (R) | 2039.1 | 2039.1 | шт | Промышленная | Под заказ |  | Модульные аппараты дифференциальной защиты | Дифференциальные автоматические выключатели | NXBLE-63 | 1.2.4.2.6 |  | 0 | 0 | 0 | 0 | 54 | 3 | 3 | 18.02 | 16.39 | 0.036635 | 6901800850595 | 188.54
982576 | Диф. автомат NXBLE-63 2P D50 300mA тип AC 6kA (R) | 2106.93 | 2106.93 | шт | Промышленная | Под заказ |  | Модульные аппараты дифференциальной защиты | Дифференциальные автоматические выключатели | NXBLE-63 | 1.2.4.2.6 |  | 0 | 0 | 0 | 0 | 54 | 3 | 3 | 18.02 | 16.39 | 0.036635 | 6901800850601 | 194.82
982569 | Диф. автомат NXBLE-63 2P D6 300mA тип AC 6kA (R) | 1986.08 | 1986.08 | шт | Промышленная | Под заказ |  | Модульные аппараты дифференциальной защиты | Дифференциальные автоматические выключатели | NXBLE-63 | 1.2.4.2.6 |  | 0 | 0 | 0 | 0 | 54 | 3 | 3 | 18.02 | 16.39 | 0.036635 | 6901800850533 | 183.64
982577 | Диф. автомат NXBLE-63 2P D63 300mA тип AC 6kA (R) | 2212.77 | 2212.77 | шт | Промышленная | Под заказ |  | Модульные аппараты дифференциальной защиты | Дифференциальные автоматические выключатели | NXBLE-63 | 1.2.4.2.6 |  | 0 | 0 | 0 | 0 | 54 | 3 | 3 | 18.02 | 16.39 | 0.036635 | 6901800850618 | 204.6
982480 | Диф. автомат NXBLE-63 4P B10 300mA тип AC 6kA (R) | 3716.58 | 3716.58 | шт | Промышленная | Под заказ |  | Модульные аппараты дифференциальной защиты | Дифференциальные автоматические выключатели | NXBLE-63 | 1.2.4.2.6 |  | 0 | 0 | 0 | 0 | 24 | 2 | 2 | 13.84 | 12.53 | 0.031272 | 6901800849643 | 343.65
982481 | Диф. автомат NXBLE-63 4P B16 300mA тип AC 6kA (R) | 3716.58 | 3716.58 | шт | Промышленная | Под заказ |  | Модульные аппараты дифференциальной защиты | Дифференциальные автоматические выключатели | NXBLE-63 | 1.2.4.2.6 |  | 0 | 0 | 0 | 0 | 24 | 2 | 2 | 13.84 | 12.53 | 0.031272 | 6901800849650 | 343.65
982482 | Диф. автомат NXBLE-63 4P B20 300mA тип AC 6kA (R) | 3891.83 | 3891.83 | шт | Промышленная | Под заказ |  | Модульные аппараты дифференциальной защиты | Дифференциальные автоматические выключатели | NXBLE-63 | 1.2.4.2.6 |  | 0 | 0 | 0 | 0 | 24 | 2 | 2 | 13.84 | 12.53 | 0.031272 | 6901800849667 | 359.85
982483 | Диф. автомат NXBLE-63 4P B25 300mA тип AC 6kA (R) | 3891.83 | 3891.83 | шт | Промышленная | Под заказ |  | Модульные аппараты дифференциальной защиты | Дифференциальные автоматические выключатели | NXBLE-63 | 1.2.4.2.6 |  | 0 | 0 | 0 | 0 | 24 | 2 | 2 | 13.84 | 12.53 | 0.031272 | 6901800849674 | 359.85
982484 | Диф. автомат NXBLE-63 4P B32 300mA тип AC 6kA (R) | 3943.7 | 3943.7 | шт | Промышленная | Под заказ |  | Модульные аппараты дифференциальной защиты | Дифференциальные автоматические выключатели | NXBLE-63 | 1.2.4.2.6 |  | 0 | 0 | 0 | 0 | 24 | 2 | 2 | 13.84 | 12.53 | 0.031272 | 6901800849681 | 364.65
982485 | Диф. автомат NXBLE-63 4P B40 300mA тип AC 6kA (R) | 4047.86 | 4047.86 | шт | Промышленная | Под заказ |  | Модульные аппараты дифференциальной защиты | Дифференциальные автоматические выключатели | NXBLE-63 | 1.2.4.2.6 |  | 0 | 0 | 0 | 0 | 24 | 2 | 2 | 13.84 | 12.53 | 0.031272 | 6901800849698 | 374.28
982486 | Диф. автомат NXBLE-63 4P B50 300mA тип AC 6kA (R) | 4229.09 | 4229.09 | шт | Промышленная | Под заказ |  | Модульные аппараты дифференциальной защиты | Дифференциальные автоматические выключатели | NXBLE-63 | 1.2.4.2.6 |  | 0 | 0 | 0 | 0 | 24 | 2 | 2 | 13.84 | 12.53 | 0.031272 | 6901800849704 | 391.04
982479 | Диф. автомат NXBLE-63 4P B6 300mA тип AC 6kA (R) | 3957.56 | 3957.56 | шт | Промышленная | Под заказ |  | Модульные аппараты дифференциальной защиты | Дифференциальные автоматические выключатели | NXBLE-63 | 1.2.4.2.6 |  | 0 | 0 | 0 | 0 | 24 | 2 | 2 | 13.84 | 12.53 | 0.031272 | 6901800849636 | 365.93
982487 | Диф. автомат NXBLE-63 4P B63 300mA тип AC 6kA (R) | 4410.32 | 4410.32 | шт | Промышленная | Под заказ |  | Модульные аппараты дифференциальной защиты | Дифференциальные автоматические выключатели | NXBLE-63 | 1.2.4.2.6 |  | 0 | 0 | 0 | 0 | 24 | 2 | 2 | 13.84 | 12.53 | 0.031272 | 6901800849711 | 407.8
982192 | Диф. автомат NXBLE-63 4P C10 300mA тип AC 6kA (R) | 3716.58 | 3716.58 | шт | Промышленная | Под заказ |  | Модульные аппараты дифференциальной защиты | Дифференциальные автоматические выключатели | NXBLE-63 | 1.2.4.2.6 |  | 0 | 0 | 0 | 0 | 24 | 2 | 2 | 13.84 | 12.53 | 0.031272 | 6901800846765 | 343.65
982193 | Диф. автомат NXBLE-63 4P C16 300mA тип AC 6kA (R) | 3716.58 | 3716.58 | шт | Промышленная | Под заказ |  | Модульные аппараты дифференциальной защиты | Дифференциальные автоматические выключатели | NXBLE-63 | 1.2.4.2.6 |  | 0 | 0 | 0 | 0 | 24 | 2 | 2 | 13.84 | 12.53 | 0.031272 | 6901800846772 | 343.65
982194 | Диф. автомат NXBLE-63 4P C20 300mA тип AC 6kA (R) | 3891.83 | 3891.83 | шт | Промышленная | Под заказ |  | Модульные аппараты дифференциальной защиты | Дифференциальные автоматические выключатели | NXBLE-63 | 1.2.4.2.6 |  | 0 | 0 | 0 | 0 | 24 | 2 | 2 | 13.84 | 12.53 | 0.031272 | 6901800846789 | 359.85
982195 | Диф. автомат NXBLE-63 4P C25 300mA тип AC 6kA (R) | 3891.83 | 3891.83 | шт | Промышленная | Под заказ |  | Модульные аппараты дифференциальной защиты | Дифференциальные автоматические выключатели | NXBLE-63 | 1.2.4.2.6 |  | 0 | 0 | 0 | 0 | 24 | 2 | 2 | 13.84 | 12.53 | 0.031272 | 6901800846796 | 359.85
982196 | Диф. автомат NXBLE-63 4P C32 300mA тип AC 6kA (R) | 3943.7 | 3943.7 | шт | Промышленная | Под заказ |  | Модульные аппараты дифференциальной защиты | Дифференциальные автоматические выключатели | NXBLE-63 | 1.2.4.2.6 |  | 0 | 0 | 0 | 0 | 24 | 2 | 2 | 13.84 | 12.53 | 0.031272 | 6901800846802 | 364.65
982197 | Диф. автомат NXBLE-63 4P C40 300mA тип AC 6kA (R) | 4047.86 | 4047.86 | шт | Промышленная | Под заказ |  | Модульные аппараты дифференциальной защиты | Дифференциальные автоматические выключатели | NXBLE-63 | 1.2.4.2.6 |  | 0 | 0 | 0 | 0 | 24 | 2 | 2 | 13.84 | 12.53 | 0.031272 | 6901800846819 | 374.28
982198 | Диф. автомат NXBLE-63 4P C50 300mA тип AC 6kA (R) | 4229.09 | 4229.09 | шт | Промышленная | Под заказ |  | Модульные аппараты дифференциальной защиты | Дифференциальные автоматические выключатели | NXBLE-63 | 1.2.4.2.6 |  | 0 | 0 | 0 | 0 | 24 | 2 | 2 | 13.84 | 12.53 | 0.031272 | 6901800846826 | 391.04
982191 | Диф. автомат NXBLE-63 4P C6 300mA тип AC 6kA (R) | 3957.56 | 3957.56 | шт | Промышленная | Под заказ |  | Модульные аппараты дифференциальной защиты | Дифференциальные автоматические выключатели | NXBLE-63 | 1.2.4.2.6 |  | 0 | 0 | 0 | 0 | 24 | 2 | 2 | 13.84 | 12.53 | 0.031272 | 6901800846758 | 365.93
982199 | Диф. автомат NXBLE-63 4P C63 300mA тип AC 6kA (R) | 4410.32 | 4410.32 | шт | Промышленная | Под заказ |  | Модульные аппараты дифференциальной защиты | Дифференциальные автоматические выключатели | NXBLE-63 | 1.2.4.2.6 |  | 0 | 0 | 0 | 0 | 24 | 2 | 2 | 13.84 | 12.53 | 0.031272 | 6901800846833 | 407.8
982750 | Диф. автомат NXBLE-63 4P D10 300mA тип AC 6kA (R) | 3716.58 | 3716.58 | шт | Промышленная | Под заказ |  | Модульные аппараты дифференциальной защиты | Дифференциальные автоматические выключатели | NXBLE-63 | 1.2.4.2.6 |  | 0 | 0 | 0 | 0 | 24 | 2 | 2 | 13.84 | 12.53 | 0.031272 | 6901800852346 | 343.65
982751 | Диф. автомат NXBLE-63 4P D16 300mA тип AC 6kA (R) | 3716.58 | 3716.58 | шт | Промышленная | Под заказ |  | Модульные аппараты дифференциальной защиты | Дифференциальные автоматические выключатели | NXBLE-63 | 1.2.4.2.6 |  | 0 | 0 | 0 | 0 | 24 | 2 | 2 | 13.84 | 12.53 | 0.031272 | 6901800852353 | 343.65
982752 | Диф. автомат NXBLE-63 4P D20 300mA тип AC 6kA (R) | 3891.83 | 3891.83 | шт | Промышленная | Под заказ |  | Модульные аппараты дифференциальной защиты | Дифференциальные автоматические выключатели | NXBLE-63 | 1.2.4.2.6 |  | 0 | 0 | 0 | 0 | 24 | 2 | 2 | 13.84 | 12.53 | 0.031272 | 6901800852360 | 359.85
982753 | Диф. автомат NXBLE-63 4P D25 300mA тип AC 6kA (R) | 3891.83 | 3891.83 | шт | Промышленная | Под заказ |  | Модульные аппараты дифференциальной защиты | Дифференциальные автоматические выключатели | NXBLE-63 | 1.2.4.2.6 |  | 0 | 0 | 0 | 0 | 24 | 2 | 2 | 13.84 | 12.53 | 0.031272 | 6901800852377 | 359.85
982754 | Диф. автомат NXBLE-63 4P D32 300mA тип AC 6kA (R) | 3943.7 | 3943.7 | шт | Промышленная | Под заказ |  | Модульные аппараты дифференциальной защиты | Дифференциальные автоматические выключатели | NXBLE-63 | 1.2.4.2.6 |  | 0 | 0 | 0 | 0 | 24 | 2 | 2 | 13.84 | 12.53 | 0.031272 | 6901800852384 | 364.65
982755 | Диф. автомат NXBLE-63 4P D40 300mA тип AC 6kA (R) | 4047.86 | 4047.86 | шт | Промышленная | Под заказ |  | Модульные аппараты дифференциальной защиты | Дифференциальные автоматические выключатели | NXBLE-63 | 1.2.4.2.6 |  | 0 | 0 | 0 | 0 | 24 | 2 | 2 | 13.84 | 12.53 | 0.031272 | 6901800852391 | 374.28
982756 | Диф. автомат NXBLE-63 4P D50 300mA тип AC 6kA (R) | 4229.09 | 4229.09 | шт | Промышленная | Под заказ |  | Модульные аппараты дифференциальной защиты | Дифференциальные автоматические выключатели | NXBLE-63 | 1.2.4.2.6 |  | 0 | 0 | 0 | 0 | 24 | 2 | 2 | 13.84 | 12.53 | 0.031272 | 6901800852407 | 391.04
982749 | Диф. автомат NXBLE-63 4P D6 300mA тип AC 6kA (R) | 3957.56 | 3957.56 | шт | Промышленная | Под заказ |  | Модульные аппараты дифференциальной защиты | Дифференциальные автоматические выключатели | NXBLE-63 | 1.2.4.2.6 |  | 0 | 0 | 0 | 0 | 24 | 2 | 2 | 13.84 | 12.53 | 0.031272 | 6901800852339 | 365.93
982757 | Диф. автомат NXBLE-63 4P D63 300mA тип AC 6kA (R) | 4410.32 | 4410.32 | шт | Промышленная | Под заказ |  | Модульные аппараты дифференциальной защиты | Дифференциальные автоматические выключатели | NXBLE-63 | 1.2.4.2.6 |  | 0 | 0 | 0 | 0 | 24 | 2 | 2 | 13.84 | 12.53 | 0.031272 | 6901800852414 | 407.8
982291 | Диф. автомат NXBLE-63 2P B10 100mA тип AC 6kA (R) | 1869.32 | 1869.32 | шт | Промышленная | Под заказ |  | Модульные аппараты дифференциальной защиты | Дифференциальные автоматические выключатели | NXBLE-63 | 1.2.4.2.6 |  | 0 | 0 | 0 | 0 | 54 | 3 | 3 | 18.02 | 16.39 | 0.036635 | 6901800847755 | 172.84
982264 | Диф. автомат NXBLE-63 2P B10 30mA тип AC 6kA (R) | 1869.32 | 1869.32 | шт | Промышленная | Под заказ |  | Модульные аппараты дифференциальной защиты | Дифференциальные автоматические выключатели | NXBLE-63 | 1.2.4.2.6 |  | 0 | 0 | 0 | 0 | 54 | 3 | 3 | 18.02 | 16.39 | 0.036635 | 6901800847489 | 172.84
982292 | Диф. автомат NXBLE-63 2P B16 100mA тип AC 6kA (R) | 1869.32 | 1869.32 | шт | Промышленная | Под заказ |  | Модульные аппараты дифференциальной защиты | Дифференциальные автоматические выключатели | NXBLE-63 | 1.2.4.2.6 |  | 0 | 0 | 0 | 0 | 54 | 3 | 3 | 18.02 | 16.39 | 0.036635 | 6901800847762 | 172.84
982265 | Диф. автомат NXBLE-63 2P B16 30mA тип AC 6kA (R) | 1897.67 | 1897.67 | шт | Промышленная | Под заказ |  | Модульные аппараты дифференциальной защиты | Дифференциальные автоматические выключатели | NXBLE-63 | 1.2.4.2.6 |  | 0 | 0 | 0 | 0 | 54 | 3 | 3 | 18.02 | 16.39 | 0.036635 | 6901800847496 | 175.47
982293 | Диф. автомат NXBLE-63 2P B20 100mA тип AC 6kA (R) | 1927.7 | 1927.7 | шт | Промышленная | Под заказ |  | Модульные аппараты дифференциальной защиты | Дифференциальные автоматические выключатели | NXBLE-63 | 1.2.4.2.6 |  | 0 | 0 | 0 | 0 | 54 | 3 | 3 | 18.02 | 16.39 | 0.036635 | 6901800847779 | 178.24
982266 | Диф. автомат NXBLE-63 2P B20 30mA тип AC 6kA (R) | 1957.1 | 1957.1 | шт | Промышленная | Под заказ |  | Модульные аппараты дифференциальной защиты | Дифференциальные автоматические выключатели | NXBLE-63 | 1.2.4.2.6 |  | 0 | 0 | 0 | 0 | 54 | 3 | 3 | 18.02 | 16.39 | 0.036635 | 6901800847502 | 180.96
982294 | Диф. автомат NXBLE-63 2P B25 100mA тип AC 6kA (R) | 1927.7 | 1927.7 | шт | Промышленная | Под заказ |  | Модульные аппараты дифференциальной защиты | Дифференциальные автоматические выключатели | NXBLE-63 | 1.2.4.2.6 |  | 0 | 0 | 0 | 0 | 54 | 3 | 3 | 18.02 | 16.39 | 0.036635 | 6901800847786 | 178.24
982267 | Диф. автомат NXBLE-63 2P B25 30mA тип AC 6kA (R) | 1957.1 | 1957.1 | шт | Промышленная | Под заказ |  | Модульные аппараты дифференциальной защиты | Дифференциальные автоматические выключатели | NXBLE-63 | 1.2.4.2.6 |  | 0 | 0 | 0 | 0 | 54 | 3 | 3 | 18.02 | 16.39 | 0.036635 | 6901800847519 | 180.96
982295 | Диф. автомат NXBLE-63 2P B32 100mA тип AC 6kA (R) | 1949.64 | 1949.64 | шт | Промышленная | Под заказ |  | Модульные аппараты дифференциальной защиты | Дифференциальные автоматические выключатели | NXBLE-63 | 1.2.4.2.6 |  | 0 | 0 | 0 | 0 | 54 | 3 | 3 | 18.02 | 16.39 | 0.036635 | 6901800847793 | 180.27
982268 | Диф. автомат NXBLE-63 2P B32 30mA тип AC 6kA (R) | 1979.25 | 1979.25 | шт | Промышленная | Под заказ |  | Модульные аппараты дифференциальной защиты | Дифференциальные автоматические выключатели | NXBLE-63 | 1.2.4.2.6 |  | 0 | 0 | 0 | 0 | 54 | 3 | 3 | 18.02 | 16.39 | 0.036635 | 6901800847526 | 183.01
982296 | Диф. автомат NXBLE-63 2P B40 100mA тип AC 6kA (R) | 2039.1 | 2039.1 | шт | Промышленная | Под заказ |  | Модульные аппараты дифференциальной защиты | Дифференциальные автоматические выключатели | NXBLE-63 | 1.2.4.2.6 |  | 0 | 0 | 0 | 0 | 54 | 3 | 3 | 18.02 | 16.39 | 0.036635 | 6901800847809 | 188.54
982269 | Диф. автомат NXBLE-63 2P B40 30mA тип AC 6kA (R) | 2001.51 | 2001.51 | шт | Промышленная | Под заказ |  | Модульные аппараты дифференциальной защиты | Дифференциальные автоматические выключатели | NXBLE-63 | 1.2.4.2.6 |  | 0 | 0 | 0 | 0 | 54 | 3 | 3 | 18.02 | 16.39 | 0.036635 | 6901800847533 | 185.07
982297 | Диф. автомат NXBLE-63 2P B50 100mA тип AC 6kA (R) | 2106.93 | 2106.93 | шт | Промышленная | Под заказ |  | Модульные аппараты дифференциальной защиты | Дифференциальные автоматические выключатели | NXBLE-63 | 1.2.4.2.6 |  | 0 | 0 | 0 | 0 | 54 | 3 | 3 | 18.02 | 16.39 | 0.036635 | 6901800847816 | 194.82
982270 | Диф. автомат NXBLE-63 2P B50 30mA тип AC 6kA (R) | 2068.29 | 2068.29 | шт | Промышленная | Под заказ |  | Модульные аппараты дифференциальной защиты | Дифференциальные автоматические выключатели | NXBLE-63 | 1.2.4.2.6 |  | 0 | 0 | 0 | 0 | 54 | 3 | 3 | 18.02 | 16.39 | 0.036635 | 6901800847540 | 191.24
982290 | Диф. автомат NXBLE-63 2P B6 100mA тип AC 6kA (R) | 2016.32 | 2016.32 | шт | Промышленная | Под заказ |  | Модульные аппараты дифференциальной защиты | Дифференциальные автоматические выключатели | NXBLE-63 | 1.2.4.2.6 |  | 0 | 0 | 0 | 0 | 54 | 3 | 3 | 18.02 | 16.39 | 0.036635 | 6901800847748 | 186.44
982263 | Диф. автомат NXBLE-63 2P B6 30mA тип AC 6kA (R) | 2016.32 | 2016.32 | шт | Промышленная | Под заказ |  | Модульные аппараты дифференциальной защиты | Дифференциальные автоматические выключатели | NXBLE-63 | 1.2.4.2.6 |  | 0 | 0 | 0 | 0 | 54 | 3 | 3 | 18.02 | 16.39 | 0.036635 | 6901800847472 | 186.44
982298 | Диф. автомат NXBLE-63 2P B63 100mA тип AC 6kA (R) | 2212.77 | 2212.77 | шт | Промышленная | Под заказ |  | Модульные аппараты дифференциальной защиты | Дифференциальные автоматические выключатели | NXBLE-63 | 1.2.4.2.6 |  | 0 | 0 | 0 | 0 | 54 | 3 | 3 | 18.02 | 16.39 | 0.036635 | 6901800847823 | 204.6
982271 | Диф. автомат NXBLE-63 2P B63 30mA тип AC 6kA (R) | 2171.93 | 2171.93 | шт | Промышленная | Под заказ |  | Модульные аппараты дифференциальной защиты | Дифференциальные автоматические выключатели | NXBLE-63 | 1.2.4.2.6 |  | 0 | 0 | 0 | 0 | 54 | 3 | 3 | 18.02 | 16.39 | 0.036635 | 6901800847557 | 200.83
982003 | Диф. автомат NXBLE-63 2P C10 100mA тип AC 6kA (R) | 1869.32 | 1869.32 | шт | Промышленная | Под заказ |  | Модульные аппараты дифференциальной защиты | Дифференциальные автоматические выключатели | NXBLE-63 | 1.2.4.2.6 |  | 0 | 0 | 0 | 0 | 54 | 3 | 3 | 18.02 | 16.39 | 0.036635 | 6901800844877 | 172.84
819976 | Диф. автомат NXBLE-63 2P C10 30mA тип AC 6kA (R) | 1869.32 | 1869.32 | шт | Промышленная | Под заказ |  | Модульные аппараты дифференциальной защиты | Дифференциальные автоматические выключатели | NXBLE-63 | 1.2.4.2.6 |  | 0 | 0 | 0 | 0 | 54 | 3 | 3 | 18.02 | 16.39 | 0.036635 | 6901800844600 | 172.84
982004 | Диф. автомат NXBLE-63 2P C16 100mA тип AC 6kA (R) | 1869.32 | 1869.32 | шт | Промышленная | Под заказ |  | Модульные аппараты дифференциальной защиты | Дифференциальные автоматические выключатели | NXBLE-63 | 1.2.4.2.6 |  | 0 | 0 | 0 | 0 | 54 | 3 | 3 | 18.02 | 16.39 | 0.036635 | 6901800844884 | 172.84
819977 | Диф. автомат NXBLE-63 2P C16 30mA тип AC 6kA (R) | 1897.67 | 1897.67 | шт | Промышленная | Под заказ |  | Модульные аппараты дифференциальной защиты | Дифференциальные автоматические выключатели | NXBLE-63 | 1.2.4.2.6 |  | 0 | 0 | 0 | 0 | 54 | 3 | 3 | 18.02 | 16.39 | 0.036635 | 6901800844617 | 175.47
982005 | Диф. автомат NXBLE-63 2P C20 100mA тип AC 6kA (R) | 1927.7 | 1927.7 | шт | Промышленная | Под заказ |  | Модульные аппараты дифференциальной защиты | Дифференциальные автоматические выключатели | NXBLE-63 | 1.2.4.2.6 |  | 0 | 0 | 0 | 0 | 54 | 3 | 3 | 18.02 | 16.39 | 0.036635 | 6901800844891 | 178.24
819978 | Диф. автомат NXBLE-63 2P C20 30mA тип AC 6kA (R) | 1957.1 | 1957.1 | шт | Промышленная | Под заказ |  | Модульные аппараты дифференциальной защиты | Дифференциальные автоматические выключатели | NXBLE-63 | 1.2.4.2.6 |  | 0 | 0 | 0 | 0 | 54 | 3 | 3 | 18.02 | 16.39 | 0.036635 | 6901800844624 | 180.96
982006 | Диф. автомат NXBLE-63 2P C25 100mA тип AC 6kA (R) | 1927.7 | 1927.7 | шт | Промышленная | Под заказ |  | Модульные аппараты дифференциальной защиты | Дифференциальные автоматические выключатели | NXBLE-63 | 1.2.4.2.6 |  | 0 | 0 | 0 | 0 | 54 | 3 | 3 | 18.02 | 16.39 | 0.036635 | 6901800844907 | 178.24
819979 | Диф. автомат NXBLE-63 2P C25 30mA тип AC 6kA (R) | 1957.1 | 1957.1 | шт | Промышленная | Под заказ |  | Модульные аппараты дифференциальной защиты | Дифференциальные автоматические выключатели | NXBLE-63 | 1.2.4.2.6 |  | 0 | 0 | 0 | 0 | 54 | 3 | 3 | 18.02 | 16.39 | 0.036635 | 6901800844631 | 180.96
982007 | Диф. автомат NXBLE-63 2P C32 100mA тип AC 6kA (R) | 1949.64 | 1949.64 | шт | Промышленная | Под заказ |  | Модульные аппараты дифференциальной защиты | Дифференциальные автоматические выключатели | NXBLE-63 | 1.2.4.2.6 |  | 0 | 0 | 0 | 0 | 54 | 3 | 3 | 18.02 | 16.39 | 0.036635 | 6901800844914 | 180.27
819980 | Диф. автомат NXBLE-63 2P C32 30mA тип AC 6kA (R) | 1979.25 | 1979.25 | шт | Промышленная | Под заказ |  | Модульные аппараты дифференциальной защиты | Дифференциальные автоматические выключатели | NXBLE-63 | 1.2.4.2.6 |  | 0 | 0 | 0 | 0 | 54 | 3 | 3 | 18.02 | 16.39 | 0.036635 | 6901800844648 | 183.01
982008 | Диф. автомат NXBLE-63 2P C40 100mA тип AC 6kA (R) | 2039.1 | 2039.1 | шт | Промышленная | Под заказ |  | Модульные аппараты дифференциальной защиты | Дифференциальные автоматические выключатели | NXBLE-63 | 1.2.4.2.6 |  | 0 | 0 | 0 | 0 | 54 | 3 | 3 | 18.02 | 16.39 | 0.036635 | 6901800844921 | 188.54
819981 | Диф. автомат NXBLE-63 2P C40 30mA тип AC 6kA (R) | 2001.51 | 2001.51 | шт | Промышленная | Под заказ |  | Модульные аппараты дифференциальной защиты | Дифференциальные автоматические выключатели | NXBLE-63 | 1.2.4.2.6 |  | 0 | 0 | 0 | 0 | 54 | 3 | 3 | 18.02 | 16.39 | 0.036635 | 6901800844655 | 185.07
982009 | Диф. автомат NXBLE-63 2P C50 100mA тип AC 6kA (R) | 2106.93 | 2106.93 | шт | Промышленная | Под заказ |  | Модульные аппараты дифференциальной защиты | Дифференциальные автоматические выключатели | NXBLE-63 | 1.2.4.2.6 |  | 0 | 0 | 0 | 0 | 54 | 3 | 3 | 18.02 | 16.39 | 0.036635 | 6901800844938 | 194.82
819982 | Диф. автомат NXBLE-63 2P C50 30mA тип AC 6kA (R) | 2068.29 | 2068.29 | шт | Промышленная | Под заказ |  | Модульные аппараты дифференциальной защиты | Дифференциальные автоматические выключатели | NXBLE-63 | 1.2.4.2.6 |  | 0 | 0 | 0 | 0 | 54 | 3 | 3 | 18.02 | 16.39 | 0.036635 | 6901800844662 | 191.24
982002 | Диф. автомат NXBLE-63 2P C6 100mA тип AC 6kA (R) | 2016.32 | 2016.32 | шт | Промышленная | Под заказ |  | Модульные аппараты дифференциальной защиты | Дифференциальные автоматические выключатели | NXBLE-63 | 1.2.4.2.6 |  | 0 | 0 | 0 | 0 | 54 | 3 | 3 | 18.02 | 16.39 | 0.036635 | 6901800844860 | 186.44
819975 | Диф. автомат NXBLE-63 2P C6 30mA тип AC 6kA (R) | 2016.32 | 2016.32 | шт | Промышленная | Под заказ |  | Модульные аппараты дифференциальной защиты | Дифференциальные автоматические выключатели | NXBLE-63 | 1.2.4.2.6 |  | 0 | 0 | 0 | 0 | 54 | 3 | 3 | 18.02 | 16.39 | 0.036635 | 6901800844594 | 186.44
982010 | Диф. автомат NXBLE-63 2P C63 100mA тип AC 6kA (R) | 2212.77 | 2212.77 | шт | Промышленная | Под заказ |  | Модульные аппараты дифференциальной защиты | Дифференциальные автоматические выключатели | NXBLE-63 | 1.2.4.2.6 |  | 0 | 0 | 0 | 0 | 54 | 3 | 3 | 18.02 | 16.39 | 0.036635 | 6901800844945 | 204.6
819983 | Диф. автомат NXBLE-63 2P C63 30mA тип AC 6kA (R) | 2212.77 | 2212.77 | шт | Промышленная | Под заказ |  | Модульные аппараты дифференциальной защиты | Дифференциальные автоматические выключатели | NXBLE-63 | 1.2.4.2.6 |  | 0 | 0 | 0 | 0 | 54 | 3 | 3 | 18.02 | 16.39 | 0.036635 | 6901800844679 | 204.6
982561 | Диф. автомат NXBLE-63 2P D10 100mA тип AC 6kA (R) | 1869.32 | 1869.32 | шт | Промышленная | Под заказ |  | Модульные аппараты дифференциальной защиты | Дифференциальные автоматические выключатели | NXBLE-63 | 1.2.4.2.6 |  | 0 | 0 | 0 | 0 | 54 | 3 | 3 | 18.02 | 16.39 | 0.036635 | 6901800850458 | 172.84
982534 | Диф. автомат NXBLE-63 2P D10 30mA тип AC 6kA (R) | 1869.32 | 1869.32 | шт | Промышленная | Под заказ |  | Модульные аппараты дифференциальной защиты | Дифференциальные автоматические выключатели | NXBLE-63 | 1.2.4.2.6 |  | 0 | 0 | 0 | 0 | 54 | 3 | 3 | 18.02 | 16.39 | 0.036635 | 6901800850182 | 172.84
982562 | Диф. автомат NXBLE-63 2P D16 100mA тип AC 6kA (R) | 1869.32 | 1869.32 | шт | Промышленная | Под заказ |  | Модульные аппараты дифференциальной защиты | Дифференциальные автоматические выключатели | NXBLE-63 | 1.2.4.2.6 |  | 0 | 0 | 0 | 0 | 54 | 3 | 3 | 18.02 | 16.39 | 0.036635 | 6901800850465 | 172.84
982535 | Диф. автомат NXBLE-63 2P D16 30mA тип AC 6kA (R) | 1897.67 | 1897.67 | шт | Промышленная | Под заказ |  | Модульные аппараты дифференциальной защиты | Дифференциальные автоматические выключатели | NXBLE-63 | 1.2.4.2.6 |  | 0 | 0 | 0 | 0 | 54 | 3 | 3 | 18.02 | 16.39 | 0.036635 | 6901800850199 | 175.47
982563 | Диф. автомат NXBLE-63 2P D20 100mA тип AC 6kA (R) | 1927.7 | 1927.7 | шт | Промышленная | Под заказ |  | Модульные аппараты дифференциальной защиты | Дифференциальные автоматические выключатели | NXBLE-63 | 1.2.4.2.6 |  | 0 | 0 | 0 | 0 | 54 | 3 | 3 | 18.02 | 16.39 | 0.036635 | 6901800850472 | 178.24
982536 | Диф. автомат NXBLE-63 2P D20 30mA тип AC 6kA (R) | 1957.1 | 1957.1 | шт | Промышленная | Под заказ |  | Модульные аппараты дифференциальной защиты | Дифференциальные автоматические выключатели | NXBLE-63 | 1.2.4.2.6 |  | 0 | 0 | 0 | 0 | 54 | 3 | 3 | 18.02 | 16.39 | 0.036635 | 6901800850205 | 180.96
982564 | Диф. автомат NXBLE-63 2P D25 100mA тип AC 6kA (R) | 1957.1 | 1957.1 | шт | Промышленная | Под заказ |  | Модульные аппараты дифференциальной защиты | Дифференциальные автоматические выключатели | NXBLE-63 | 1.2.4.2.6 |  | 0 | 0 | 0 | 0 | 54 | 3 | 3 | 18.02 | 16.39 | 0.036635 | 6901800850489 | 180.96
982537 | Диф. автомат NXBLE-63 2P D25 30mA тип AC 6kA (R) | 1957.1 | 1957.1 | шт | Промышленная | Под заказ |  | Модульные аппараты дифференциальной защиты | Дифференциальные автоматические выключатели | NXBLE-63 | 1.2.4.2.6 |  | 0 | 0 | 0 | 0 | 54 | 3 | 3 | 18.02 | 16.39 | 0.036635 | 6901800850212 | 180.96
982565 | Диф. автомат NXBLE-63 2P D32 100mA тип AC 6kA (R) | 1979.25 | 1979.25 | шт | Промышленная | Под заказ |  | Модульные аппараты дифференциальной защиты | Дифференциальные автоматические выключатели | NXBLE-63 | 1.2.4.2.6 |  | 0 | 0 | 0 | 0 | 54 | 3 | 3 | 18.02 | 16.39 | 0.036635 | 6901800850496 | 183.01
982538 | Диф. автомат NXBLE-63 2P D32 30mA тип AC 6kA (R) | 1979.25 | 1979.25 | шт | Промышленная | Под заказ |  | Модульные аппараты дифференциальной защиты | Дифференциальные автоматические выключатели | NXBLE-63 | 1.2.4.2.6 |  | 0 | 0 | 0 | 0 | 54 | 3 | 3 | 18.02 | 16.39 | 0.036635 | 6901800850229 | 183.01
982566 | Диф. автомат NXBLE-63 2P D40 100mA тип AC 6kA (R) | 2001.51 | 2001.51 | шт | Промышленная | Под заказ |  | Модульные аппараты дифференциальной защиты | Дифференциальные автоматические выключатели | NXBLE-63 | 1.2.4.2.6 |  | 0 | 0 | 0 | 0 | 54 | 3 | 3 | 18.02 | 16.39 | 0.036635 | 6901800850502 | 185.07
982539 | Диф. автомат NXBLE-63 2P D40 30mA тип AC 6kA (R) | 2001.51 | 2001.51 | шт | Промышленная | Под заказ |  | Модульные аппараты дифференциальной защиты | Дифференциальные автоматические выключатели | NXBLE-63 | 1.2.4.2.6 |  | 0 | 0 | 0 | 0 | 54 | 3 | 3 | 18.02 | 16.39 | 0.036635 | 6901800850236 | 185.07
982567 | Диф. автомат NXBLE-63 2P D50 100mA тип AC 6kA (R) | 2106.93 | 2106.93 | шт | Промышленная | Под заказ |  | Модульные аппараты дифференциальной защиты | Дифференциальные автоматические выключатели | NXBLE-63 | 1.2.4.2.6 |  | 0 | 0 | 0 | 0 | 54 | 3 | 3 | 18.02 | 16.39 | 0.036635 | 6901800850519 | 194.82
982540 | Диф. автомат NXBLE-63 2P D50 30mA тип AC 6kA (R) | 2068.29 | 2068.29 | шт | Промышленная | Под заказ |  | Модульные аппараты дифференциальной защиты | Дифференциальные автоматические выключатели | NXBLE-63 | 1.2.4.2.6 |  | 0 | 0 | 0 | 0 | 54 | 3 | 3 | 18.02 | 16.39 | 0.036635 | 6901800850243 | 191.24
982560 | Диф. автомат NXBLE-63 2P D6 100mA тип AC 6kA (R) | 2016.32 | 2016.32 | шт | Промышленная | Под заказ |  | Модульные аппараты дифференциальной защиты | Дифференциальные автоматические выключатели | NXBLE-63 | 1.2.4.2.6 |  | 0 | 0 | 0 | 0 | 54 | 3 | 3 | 18.02 | 16.39 | 0.036635 | 6901800850441 | 186.44
982533 | Диф. автомат NXBLE-63 2P D6 30mA тип AC 6kA (R) | 2016.32 | 2016.32 | шт | Промышленная | Под заказ |  | Модульные аппараты дифференциальной защиты | Дифференциальные автоматические выключатели | NXBLE-63 | 1.2.4.2.6 |  | 0 | 0 | 0 | 0 | 54 | 3 | 3 | 18.02 | 16.39 | 0.036635 | 6901800850175 | 186.44
982568 | Диф. автомат NXBLE-63 2P D63 100mA тип AC 6kA (R) | 2212.77 | 2212.77 | шт | Промышленная | Под заказ |  | Модульные аппараты дифференциальной защиты | Дифференциальные автоматические выключатели | NXBLE-63 | 1.2.4.2.6 |  | 0 | 0 | 0 | 0 | 54 | 3 | 3 | 18.02 | 16.39 | 0.036635 | 6901800850526 | 204.6
982541 | Диф. автомат NXBLE-63 2P D63 30mA тип AC 6kA (R) | 2212.77 | 2212.77 | шт | Промышленная | Под заказ |  | Модульные аппараты дифференциальной защиты | Дифференциальные автоматические выключатели | NXBLE-63 | 1.2.4.2.6 |  | 0 | 0 | 0 | 0 | 54 | 3 | 3 | 18.02 | 16.39 | 0.036635 | 6901800850250 | 204.6
982471 | Диф. автомат NXBLE-63 4P B10 100mA тип AC 6kA (R) | 3716.58 | 3716.58 | шт | Промышленная | Под заказ |  | Модульные аппараты дифференциальной защиты | Дифференциальные автоматические выключатели | NXBLE-63 | 1.2.4.2.6 |  | 0 | 0 | 0 | 0 | 24 | 2 | 2 | 13.84 | 12.53 | 0.031272 | 6901800849551 | 343.65
982444 | Диф. автомат NXBLE-63 4P B10 30mA тип AC 6kA (R) | 3716.58 | 3716.58 | шт | Промышленная | Под заказ |  | Модульные аппараты дифференциальной защиты | Дифференциальные автоматические выключатели | NXBLE-63 | 1.2.4.2.6 |  | 0 | 0 | 0 | 0 | 24 | 2 | 2 | 13.84 | 12.53 | 0.031272 | 6901800849285 | 343.65
982472 | Диф. автомат NXBLE-63 4P B16 100mA тип AC 6kA (R) | 3716.58 | 3716.58 | шт | Промышленная | Под заказ |  | Модульные аппараты дифференциальной защиты | Дифференциальные автоматические выключатели | NXBLE-63 | 1.2.4.2.6 |  | 0 | 0 | 0 | 0 | 24 | 2 | 2 | 13.84 | 12.53 | 0.031272 | 6901800849568 | 343.65
982445 | Диф. автомат NXBLE-63 4P B16 30mA тип AC 6kA (R) | 3716.58 | 3716.58 | шт | Промышленная | Под заказ |  | Модульные аппараты дифференциальной защиты | Дифференциальные автоматические выключатели | NXBLE-63 | 1.2.4.2.6 |  | 0 | 0 | 0 | 0 | 24 | 2 | 2 | 13.84 | 12.53 | 0.031272 | 6901800849292 | 343.65
982473 | Диф. автомат NXBLE-63 4P B20 100mA тип AC 6kA (R) | 3833.45 | 3833.45 | шт | Промышленная | Под заказ |  | Модульные аппараты дифференциальной защиты | Дифференциальные автоматические выключатели | NXBLE-63 | 1.2.4.2.6 |  | 0 | 0 | 0 | 0 | 24 | 2 | 2 | 13.84 | 12.53 | 0.031272 | 6901800849575 | 354.46
982446 | Диф. автомат NXBLE-63 4P B20 30mA тип AC 6kA (R) | 3891.83 | 3891.83 | шт | Промышленная | Под заказ |  | Модульные аппараты дифференциальной защиты | Дифференциальные автоматические выключатели | NXBLE-63 | 1.2.4.2.6 |  | 0 | 0 | 0 | 0 | 24 | 2 | 2 | 13.84 | 12.53 | 0.031272 | 6901800849308 | 359.85
982474 | Диф. автомат NXBLE-63 4P B25 100mA тип AC 6kA (R) | 3891.83 | 3891.83 | шт | Промышленная | Под заказ |  | Модульные аппараты дифференциальной защиты | Дифференциальные автоматические выключатели | NXBLE-63 | 1.2.4.2.6 |  | 0 | 0 | 0 | 0 | 24 | 2 | 2 | 13.84 | 12.53 | 0.031272 | 6901800849582 | 359.85
982447 | Диф. автомат NXBLE-63 4P B25 30mA тип AC 6kA (R) | 3891.83 | 3891.83 | шт | Промышленная | Под заказ |  | Модульные аппараты дифференциальной защиты | Дифференциальные автоматические выключатели | NXBLE-63 | 1.2.4.2.6 |  | 0 | 0 | 0 | 0 | 24 | 2 | 2 | 13.84 | 12.53 | 0.031272 | 6901800849315 | 359.85
982475 | Диф. автомат NXBLE-63 4P B32 100mA тип AC 6kA (R) | 3943.7 | 3943.7 | шт | Промышленная | Под заказ |  | Модульные аппараты дифференциальной защиты | Дифференциальные автоматические выключатели | NXBLE-63 | 1.2.4.2.6 |  | 0 | 0 | 0 | 0 | 24 | 2 | 2 | 13.84 | 12.53 | 0.031272 | 6901800849599 | 364.65
982448 | Диф. автомат NXBLE-63 4P B32 30mA тип AC 6kA (R) | 3943.7 | 3943.7 | шт | Промышленная | Под заказ |  | Модульные аппараты дифференциальной защиты | Дифференциальные автоматические выключатели | NXBLE-63 | 1.2.4.2.6 |  | 0 | 0 | 0 | 0 | 24 | 2 | 2 | 13.84 | 12.53 | 0.031272 | 6901800849322 | 364.65
982476 | Диф. автомат NXBLE-63 4P B40 100mA тип AC 6kA (R) | 3973.31 | 3973.31 | шт | Промышленная | Под заказ |  | Модульные аппараты дифференциальной защиты | Дифференциальные автоматические выключатели | NXBLE-63 | 1.2.4.2.6 |  | 0 | 0 | 0 | 0 | 24 | 2 | 2 | 13.84 | 12.53 | 0.031272 | 6901800849605 | 367.39
982449 | Диф. автомат NXBLE-63 4P B40 30mA тип AC 6kA (R) | 3973.31 | 3973.31 | шт | Промышленная | Под заказ |  | Модульные аппараты дифференциальной защиты | Дифференциальные автоматические выключатели | NXBLE-63 | 1.2.4.2.6 |  | 0 | 0 | 0 | 0 | 24 | 2 | 2 | 13.84 | 12.53 | 0.031272 | 6901800849339 | 367.39
982477 | Диф. автомат NXBLE-63 4P B50 100mA тип AC 6kA (R) | 4229.09 | 4229.09 | шт | Промышленная | Под заказ |  | Модульные аппараты дифференциальной защиты | Дифференциальные автоматические выключатели | NXBLE-63 | 1.2.4.2.6 |  | 0 | 0 | 0 | 0 | 24 | 2 | 2 | 13.84 | 12.53 | 0.031272 | 6901800849612 | 391.04
982450 | Диф. автомат NXBLE-63 4P B50 30mA тип AC 6kA (R) | 4151.28 | 4151.28 | шт | Промышленная | Под заказ |  | Модульные аппараты дифференциальной защиты | Дифференциальные автоматические выключатели | NXBLE-63 | 1.2.4.2.6 |  | 0 | 0 | 0 | 0 | 24 | 2 | 2 | 13.84 | 12.53 | 0.031272 | 6901800849346 | 383.84
982470 | Диф. автомат NXBLE-63 4P B6 100mA тип AC 6kA (R) | 4017.83 | 4017.83 | шт | Промышленная | Под заказ |  | Модульные аппараты дифференциальной защиты | Дифференциальные автоматические выключатели | NXBLE-63 | 1.2.4.2.6 |  | 0 | 0 | 0 | 0 | 24 | 2 | 2 | 13.84 | 12.53 | 0.031272 | 6901800849544 | 371.5
982443 | Диф. автомат NXBLE-63 4P B6 30mA тип AC 6kA (R) | 4017.83 | 4017.83 | шт | Промышленная | Под заказ |  | Модульные аппараты дифференциальной защиты | Дифференциальные автоматические выключатели | NXBLE-63 | 1.2.4.2.6 |  | 0 | 0 | 0 | 0 | 24 | 2 | 2 | 13.84 | 12.53 | 0.031272 | 6901800849278 | 371.5
982478 | Диф. автомат NXBLE-63 4P B63 100mA тип AC 6kA (R) | 4410.32 | 4410.32 | шт | Промышленная | Под заказ |  | Модульные аппараты дифференциальной защиты | Дифференциальные автоматические выключатели | NXBLE-63 | 1.2.4.2.6 |  | 0 | 0 | 0 | 0 | 24 | 2 | 2 | 13.84 | 12.53 | 0.031272 | 6901800849629 | 407.8
982451 | Диф. автомат NXBLE-63 4P B63 30mA тип AC 6kA (R) | 4410.32 | 4410.32 | шт | Промышленная | Под заказ |  | Модульные аппараты дифференциальной защиты | Дифференциальные автоматические выключатели | NXBLE-63 | 1.2.4.2.6 |  | 0 | 0 | 0 | 0 | 24 | 2 | 2 | 13.84 | 12.53 | 0.031272 | 6901800849353 | 407.8
982183 | Диф. автомат NXBLE-63 4P C10 100mA тип AC 6kA (R) | 3716.58 | 3716.58 | шт | Промышленная | Под заказ |  | Модульные аппараты дифференциальной защиты | Дифференциальные автоматические выключатели | NXBLE-63 | 1.2.4.2.6 |  | 0 | 0 | 0 | 0 | 24 | 2 | 2 | 13.84 | 12.53 | 0.031272 | 6901800846673 | 343.65
982156 | Диф. автомат NXBLE-63 4P C10 30mA тип AC 6kA (R) | 3843.95 | 3843.95 | шт | Промышленная | Под заказ |  | Модульные аппараты дифференциальной защиты | Дифференциальные автоматические выключатели | NXBLE-63 | 1.2.4.2.6 |  | 0 | 0 | 0 | 0 | 24 | 2 | 2 | 13.84 | 12.53 | 0.031272 | 6901800846406 | 355.43
982184 | Диф. автомат NXBLE-63 4P C16 100mA тип AC 6kA (R) | 3716.58 | 3716.58 | шт | Промышленная | Под заказ |  | Модульные аппараты дифференциальной защиты | Дифференциальные автоматические выключатели | NXBLE-63 | 1.2.4.2.6 |  | 0 | 0 | 0 | 0 | 24 | 2 | 2 | 13.84 | 12.53 | 0.031272 | 6901800846680 | 343.65
982157 | Диф. автомат NXBLE-63 4P C16 30mA тип AC 6kA (R) | 3843.95 | 3843.95 | шт | Промышленная | Под заказ |  | Модульные аппараты дифференциальной защиты | Дифференциальные автоматические выключатели | NXBLE-63 | 1.2.4.2.6 |  | 0 | 0 | 0 | 0 | 24 | 2 | 2 | 13.84 | 12.53 | 0.031272 | 6901800846413 | 355.43
982185 | Диф. автомат NXBLE-63 4P C20 100mA тип AC 6kA (R) | 3833.45 | 3833.45 | шт | Промышленная | Под заказ |  | Модульные аппараты дифференциальной защиты | Дифференциальные автоматические выключатели | NXBLE-63 | 1.2.4.2.6 |  | 0 | 0 | 0 | 0 | 24 | 2 | 2 | 13.84 | 12.53 | 0.031272 | 6901800846697 | 354.46
982158 | Диф. автомат NXBLE-63 4P C20 30mA тип AC 6kA (R) | 3964.8 | 3964.8 | шт | Промышленная | Под заказ |  | Модульные аппараты дифференциальной защиты | Дифференциальные автоматические выключатели | NXBLE-63 | 1.2.4.2.6 |  | 0 | 0 | 0 | 0 | 24 | 2 | 2 | 13.84 | 12.53 | 0.031272 | 6901800846420 | 366.6
982186 | Диф. автомат NXBLE-63 4P C25 100mA тип AC 6kA (R) | 3891.83 | 3891.83 | шт | Промышленная | Под заказ |  | Модульные аппараты дифференциальной защиты | Дифференциальные автоматические выключатели | NXBLE-63 | 1.2.4.2.6 |  | 0 | 0 | 0 | 0 | 24 | 2 | 2 | 13.84 | 12.53 | 0.031272 | 6901800846703 | 359.85
982159 | Диф. автомат NXBLE-63 4P C25 30mA тип AC 6kA (R) | 3891.83 | 3891.83 | шт | Промышленная | Под заказ |  | Модульные аппараты дифференциальной защиты | Дифференциальные автоматические выключатели | NXBLE-63 | 1.2.4.2.6 |  | 0 | 0 | 0 | 0 | 24 | 2 | 2 | 13.84 | 12.53 | 0.031272 | 6901800846437 | 359.85
982187 | Диф. автомат NXBLE-63 4P C32 100mA тип AC 6kA (R) | 3943.7 | 3943.7 | шт | Промышленная | Под заказ |  | Модульные аппараты дифференциальной защиты | Дифференциальные автоматические выключатели | NXBLE-63 | 1.2.4.2.6 |  | 0 | 0 | 0 | 0 | 24 | 2 | 2 | 13.84 | 12.53 | 0.031272 | 6901800846710 | 364.65
982160 | Диф. автомат NXBLE-63 4P C32 30mA тип AC 6kA (R) | 3884.58 | 3884.58 | шт | Промышленная | Под заказ |  | Модульные аппараты дифференциальной защиты | Дифференциальные автоматические выключатели | NXBLE-63 | 1.2.4.2.6 |  | 0 | 0 | 0 | 0 | 24 | 2 | 2 | 13.84 | 12.53 | 0.031272 | 6901800846444 | 359.18
982188 | Диф. автомат NXBLE-63 4P C40 100mA тип AC 6kA (R) | 3973.31 | 3973.31 | шт | Промышленная | Под заказ |  | Модульные аппараты дифференциальной защиты | Дифференциальные автоматические выключатели | NXBLE-63 | 1.2.4.2.6 |  | 0 | 0 | 0 | 0 | 24 | 2 | 2 | 13.84 | 12.53 | 0.031272 | 6901800846727 | 367.39
982161 | Диф. автомат NXBLE-63 4P C40 30mA тип AC 6kA (R) | 3913.77 | 3913.77 | шт | Промышленная | Под заказ |  | Модульные аппараты дифференциальной защиты | Дифференциальные автоматические выключатели | NXBLE-63 | 1.2.4.2.6 |  | 0 | 0 | 0 | 0 | 24 | 2 | 2 | 13.84 | 12.53 | 0.031272 | 6901800846451 | 361.88
982189 | Диф. автомат NXBLE-63 4P C50 100mA тип AC 6kA (R) | 4229.09 | 4229.09 | шт | Промышленная | Под заказ |  | Модульные аппараты дифференциальной защиты | Дифференциальные автоматические выключатели | NXBLE-63 | 1.2.4.2.6 |  | 0 | 0 | 0 | 0 | 24 | 2 | 2 | 13.84 | 12.53 | 0.031272 | 6901800846734 | 391.04
982162 | Диф. автомат NXBLE-63 4P C50 30mA тип AC 6kA (R) | 4151.28 | 4151.28 | шт | Промышленная | Под заказ |  | Модульные аппараты дифференциальной защиты | Дифференциальные автоматические выключатели | NXBLE-63 | 1.2.4.2.6 |  | 0 | 0 | 0 | 0 | 24 | 2 | 2 | 13.84 | 12.53 | 0.031272 | 6901800846468 | 383.84
982182 | Диф. автомат NXBLE-63 4P C6 100mA тип AC 6kA (R) | 4017.83 | 4017.83 | шт | Промышленная | Под заказ |  | Модульные аппараты дифференциальной защиты | Дифференциальные автоматические выключатели | NXBLE-63 | 1.2.4.2.6 |  | 0 | 0 | 0 | 0 | 24 | 2 | 2 | 13.84 | 12.53 | 0.031272 | 6901800846666 | 371.5
982155 | Диф. автомат NXBLE-63 4P C6 30mA тип AC 6kA (R) | 4093.11 | 4093.11 | шт | Промышленная | Под заказ |  | Модульные аппараты дифференциальной защиты | Дифференциальные автоматические выключатели | NXBLE-63 | 1.2.4.2.6 |  | 0 | 0 | 0 | 0 | 24 | 2 | 2 | 13.84 | 12.53 | 0.031272 | 6901800846390 | 378.47
982190 | Диф. автомат NXBLE-63 4P C63 100mA тип AC 6kA (R) | 4410.32 | 4410.32 | шт | Промышленная | Под заказ |  | Модульные аппараты дифференциальной защиты | Дифференциальные автоматические выключатели | NXBLE-63 | 1.2.4.2.6 |  | 0 | 0 | 0 | 0 | 24 | 2 | 2 | 13.84 | 12.53 | 0.031272 | 6901800846741 | 407.8
982163 | Диф. автомат NXBLE-63 4P C63 30mA тип AC 6kA (R) | 4329.15 | 4329.15 | шт | Промышленная | Под заказ |  | Модульные аппараты дифференциальной защиты | Дифференциальные автоматические выключатели | NXBLE-63 | 1.2.4.2.6 |  | 0 | 0 | 0 | 0 | 24 | 2 | 2 | 13.84 | 12.53 | 0.031272 | 6901800846475 | 400.29
982741 | Диф. автомат NXBLE-63 4P D10 100mA тип AC 6kA (R) | 3716.58 | 3716.58 | шт | Промышленная | Под заказ |  | Модульные аппараты дифференциальной защиты | Дифференциальные автоматические выключатели | NXBLE-63 | 1.2.4.2.6 |  | 0 | 0 | 0 | 0 | 24 | 2 | 2 | 13.84 | 12.53 | 0.031272 | 6901800852254 | 343.65
982714 | Диф. автомат NXBLE-63 4P D10 30mA тип AC 6kA (R) | 3773.28 | 3773.28 | шт | Промышленная | Под заказ |  | Модульные аппараты дифференциальной защиты | Дифференциальные автоматические выключатели | NXBLE-63 | 1.2.4.2.6 |  | 0 | 0 | 0 | 0 | 24 | 2 | 2 | 13.84 | 12.53 | 0.031272 | 6901800851981 | 348.89
982742 | Диф. автомат NXBLE-63 4P D16 100mA тип AC 6kA (R) | 3716.58 | 3716.58 | шт | Промышленная | Под заказ |  | Модульные аппараты дифференциальной защиты | Дифференциальные автоматические выключатели | NXBLE-63 | 1.2.4.2.6 |  | 0 | 0 | 0 | 0 | 24 | 2 | 2 | 13.84 | 12.53 | 0.031272 | 6901800852261 | 343.65
982715 | Диф. автомат NXBLE-63 4P D16 30mA тип AC 6kA (R) | 3716.58 | 3716.58 | шт | Промышленная | Под заказ |  | Модульные аппараты дифференциальной защиты | Дифференциальные автоматические выключатели | NXBLE-63 | 1.2.4.2.6 |  | 0 | 0 | 0 | 0 | 24 | 2 | 2 | 13.84 | 12.53 | 0.031272 | 6901800851998 | 343.65
982743 | Диф. автомат NXBLE-63 4P D20 100mA тип AC 6kA (R) | 3833.45 | 3833.45 | шт | Промышленная | Под заказ |  | Модульные аппараты дифференциальной защиты | Дифференциальные автоматические выключатели | NXBLE-63 | 1.2.4.2.6 |  | 0 | 0 | 0 | 0 | 24 | 2 | 2 | 13.84 | 12.53 | 0.031272 | 6901800852278 | 354.46
982716 | Диф. автомат NXBLE-63 4P D20 30mA тип AC 6kA (R) | 3833.45 | 3833.45 | шт | Промышленная | Под заказ |  | Модульные аппараты дифференциальной защиты | Дифференциальные автоматические выключатели | NXBLE-63 | 1.2.4.2.6 |  | 0 | 0 | 0 | 0 | 24 | 2 | 2 | 13.84 | 12.53 | 0.031272 | 6901800852001 | 354.46
982744 | Диф. автомат NXBLE-63 4P D25 100mA тип AC 6kA (R) | 3891.83 | 3891.83 | шт | Промышленная | Под заказ |  | Модульные аппараты дифференциальной защиты | Дифференциальные автоматические выключатели | NXBLE-63 | 1.2.4.2.6 |  | 0 | 0 | 0 | 0 | 24 | 2 | 2 | 13.84 | 12.53 | 0.031272 | 6901800852285 | 359.85
982717 | Диф. автомат NXBLE-63 4P D25 30mA тип AC 6kA (R) | 3833.45 | 3833.45 | шт | Промышленная | Под заказ |  | Модульные аппараты дифференциальной защиты | Дифференциальные автоматические выключатели | NXBLE-63 | 1.2.4.2.6 |  | 0 | 0 | 0 | 0 | 24 | 2 | 2 | 13.84 | 12.53 | 0.031272 | 6901800852018 | 354.46
982745 | Диф. автомат NXBLE-63 4P D32 100mA тип AC 6kA (R) | 3943.7 | 3943.7 | шт | Промышленная | Под заказ |  | Модульные аппараты дифференциальной защиты | Дифференциальные автоматические выключатели | NXBLE-63 | 1.2.4.2.6 |  | 0 | 0 | 0 | 0 | 24 | 2 | 2 | 13.84 | 12.53 | 0.031272 | 6901800852292 | 364.65
982718 | Диф. автомат NXBLE-63 4P D32 30mA тип AC 6kA (R) | 4017.51 | 4017.51 | шт | Промышленная | Под заказ |  | Модульные аппараты дифференциальной защиты | Дифференциальные автоматические выключатели | NXBLE-63 | 1.2.4.2.6 |  | 0 | 0 | 0 | 0 | 24 | 2 | 2 | 13.84 | 12.53 | 0.031272 | 6901800852025 | 371.48
982746 | Диф. автомат NXBLE-63 4P D40 100mA тип AC 6kA (R) | 3973.31 | 3973.31 | шт | Промышленная | Под заказ |  | Модульные аппараты дифференциальной защиты | Дифференциальные автоматические выключатели | NXBLE-63 | 1.2.4.2.6 |  | 0 | 0 | 0 | 0 | 24 | 2 | 2 | 13.84 | 12.53 | 0.031272 | 6901800852308 | 367.39
982719 | Диф. автомат NXBLE-63 4P D40 30mA тип AC 6kA (R) | 4047.86 | 4047.86 | шт | Промышленная | Под заказ |  | Модульные аппараты дифференциальной защиты | Дифференциальные автоматические выключатели | NXBLE-63 | 1.2.4.2.6 |  | 0 | 0 | 0 | 0 | 24 | 2 | 2 | 13.84 | 12.53 | 0.031272 | 6901800852032 | 374.28
982747 | Диф. автомат NXBLE-63 4P D50 100mA тип AC 6kA (R) | 4229.09 | 4229.09 | шт | Промышленная | Под заказ |  | Модульные аппараты дифференциальной защиты | Дифференциальные автоматические выключатели | NXBLE-63 | 1.2.4.2.6 |  | 0 | 0 | 0 | 0 | 24 | 2 | 2 | 13.84 | 12.53 | 0.031272 | 6901800852315 | 391.04
982720 | Диф. автомат NXBLE-63 4P D50 30mA тип AC 6kA (R) | 4229.09 | 4229.09 | шт | Промышленная | Под заказ |  | Модульные аппараты дифференциальной защиты | Дифференциальные автоматические выключатели | NXBLE-63 | 1.2.4.2.6 |  | 0 | 0 | 0 | 0 | 24 | 2 | 2 | 13.84 | 12.53 | 0.031272 | 6901800852049 | 391.04
982740 | Диф. автомат NXBLE-63 4P D6 100mA тип AC 6kA (R) | 4017.83 | 4017.83 | шт | Промышленная | Под заказ |  | Модульные аппараты дифференциальной защиты | Дифференциальные автоматические выключатели | NXBLE-63 | 1.2.4.2.6 |  | 0 | 0 | 0 | 0 | 24 | 2 | 2 | 13.84 | 12.53 | 0.031272 | 6901800852247 | 371.5
982713 | Диф. автомат NXBLE-63 4P D6 30mA тип AC 6kA (R) | 4017.83 | 4017.83 | шт | Промышленная | Под заказ |  | Модульные аппараты дифференциальной защиты | Дифференциальные автоматические выключатели | NXBLE-63 | 1.2.4.2.6 |  | 0 | 0 | 0 | 0 | 24 | 2 | 2 | 13.84 | 12.53 | 0.031272 | 6901800851974 | 371.5
982748 | Диф. автомат NXBLE-63 4P D63 100mA тип AC 6kA (R) | 4410.32 | 4410.32 | шт | Промышленная | Под заказ |  | Модульные аппараты дифференциальной защиты | Дифференциальные автоматические выключатели | NXBLE-63 | 1.2.4.2.6 |  | 0 | 0 | 0 | 0 | 24 | 2 | 2 | 13.84 | 12.53 | 0.031272 | 6901800852322 | 407.8
982721 | Диф. автомат NXBLE-63 4P D63 30mA тип AC 6kA (R) | 4410.32 | 4410.32 | шт | Промышленная | Под заказ |  | Модульные аппараты дифференциальной защиты | Дифференциальные автоматические выключатели | NXBLE-63 | 1.2.4.2.6 |  | 0 | 0 | 0 | 0 | 24 | 2 | 2 | 13.84 | 12.53 | 0.031272 | 6901800852056 | 407.8
105532 | Диф. автомат NXBLE-63Y 1P+N 10А 10mA электронный тип AС, х-ка D, 4,5kA (R) | 2488.71 | 2488.71 | шт | Розничная | Под заказ |  | Модульные аппараты дифференциальной защиты | Дифференциальные автоматические выключатели | NXBLE-63Y | 1.2.4.2.7 |  | 0 | 0 | 0 | 0 | 90 | 6 | 6 | 15.03 | 14.13 | 0.027351 | 6901800885238 | 230.12
105523 | Диф. автомат NXBLE-63Y 1P+N 10А 10mA электронный тип AС, х-ка С, 4,5kA (R) | 2339.4 | 2339.4 | шт | Розничная | Под заказ |  | Модульные аппараты дифференциальной защиты | Дифференциальные автоматические выключатели | NXBLE-63Y | 1.2.4.2.7 |  | 0 | 0 | 0 | 0 | 90 | 6 | 6 | 15.03 | 14.13 | 0.027351 | 6901800885146 | 216.31
105550 | Диф. автомат NXBLE-63Y 1P+N 10А 30mA электронный тип AС, х-ка D, 4,5kA (R) | 2004.14 | 2004.14 | шт | Розничная | Под заказ |  | Модульные аппараты дифференциальной защиты | Дифференциальные автоматические выключатели | NXBLE-63Y | 1.2.4.2.7 |  | 0 | 0 | 0 | 0 | 90 | 6 | 6 | 15.03 | 14.13 | 0.027351 | 6901800885412 | 185.31
105541 | Диф. автомат NXBLE-63Y 1P+N 10А 30mA электронный тип AС, х-ка С, 4,5kA (R) | 1448.79 | 1448.79 | шт | Розничная | Склад |  | Модульные аппараты дифференциальной защиты | Дифференциальные автоматические выключатели | NXBLE-63Y | 1.2.4.2.7 |  | 0 | 0 | 0 | 0 | 90 | 6 | 6 | 15.03 | 14.13 | 0.027351 | 6901800885320 | 133.96
105533 | Диф. автомат NXBLE-63Y 1P+N 16А 10mA электронный тип AС, х-ка D, 4,5kA (R) | 2250.78 | 2250.78 | шт | Розничная | Под заказ |  | Модульные аппараты дифференциальной защиты | Дифференциальные автоматические выключатели | NXBLE-63Y | 1.2.4.2.7 |  | 0 | 0 | 0 | 0 | 90 | 6 | 6 | 15.03 | 14.13 | 0.027351 | 6901800885245 | 208.12
105524 | Диф. автомат NXBLE-63Y 1P+N 16А 10mA электронный тип AС, х-ка С, 4,5kA (R) | 2115.75 | 2115.75 | шт | Розничная | Склад |  | Модульные аппараты дифференциальной защиты | Дифференциальные автоматические выключатели | NXBLE-63Y | 1.2.4.2.7 |  | 0 | 0 | 0 | 0 | 90 | 6 | 6 | 15.03 | 14.13 | 0.027351 | 6901800885153 | 195.63
105551 | Диф. автомат NXBLE-63Y 1P+N 16А 30mA электронный тип AС, х-ка D, 4,5kA (R) | 1812.51 | 1812.51 | шт | Розничная | Под заказ |  | Модульные аппараты дифференциальной защиты | Дифференциальные автоматические выключатели | NXBLE-63Y | 1.2.4.2.7 |  | 0 | 0 | 0 | 0 | 90 | 6 | 6 | 15.03 | 14.13 | 0.027351 | 6901800885429 | 167.59
105542 | Диф. автомат NXBLE-63Y 1P+N 16А 30mA электронный тип AС, х-ка С, 4,5kA (R) | 1405.43 | 1405.43 | шт | Розничная | Склад |  | Модульные аппараты дифференциальной защиты | Дифференциальные автоматические выключатели | NXBLE-63Y | 1.2.4.2.7 |  | 0 | 0 | 0 | 0 | 90 | 6 | 6 | 15.03 | 14.13 | 0.027351 | 6901800885337 | 129.95
105534 | Диф. автомат NXBLE-63Y 1P+N 20А 10mA электронный тип AС, х-ка D, 4,5kA (R) | 2488.71 | 2488.71 | шт | Розничная | Под заказ |  | Модульные аппараты дифференциальной защиты | Дифференциальные автоматические выключатели | NXBLE-63Y | 1.2.4.2.7 |  | 0 | 0 | 0 | 0 | 90 | 6 | 6 | 15.03 | 14.13 | 0.027351 | 6901800885252 | 230.12
105525 | Диф. автомат NXBLE-63Y 1P+N 20А 10mA электронный тип AС, х-ка С, 4,5kA (R) | 2339.4 | 2339.4 | шт | Розничная | Под заказ |  | Модульные аппараты дифференциальной защиты | Дифференциальные автоматические выключатели | NXBLE-63Y | 1.2.4.2.7 |  | 0 | 0 | 0 | 0 | 90 | 6 | 6 | 15.03 | 14.13 | 0.027351 | 6901800885160 | 216.31
105552 | Диф. автомат NXBLE-63Y 1P+N 20А 30mA электронный тип AС, х-ка D, 4,5kA (R) | 2004.14 | 2004.14 | шт | Розничная | Под заказ |  | Модульные аппараты дифференциальной защиты | Дифференциальные автоматические выключатели | NXBLE-63Y | 1.2.4.2.7 |  | 0 | 0 | 0 | 0 | 90 | 6 | 6 | 15.03 | 14.13 | 0.027351 | 6901800885436 | 185.31
105543 | Диф. автомат NXBLE-63Y 1P+N 20А 30mA электронный тип AС, х-ка С, 4,5kA (R) | 1415.43 | 1415.43 | шт | Розничная | Склад |  | Модульные аппараты дифференциальной защиты | Дифференциальные автоматические выключатели | NXBLE-63Y | 1.2.4.2.7 |  | 0 | 0 | 0 | 0 | 90 | 6 | 6 | 15.03 | 14.13 | 0.027351 | 6901800885344 | 129.95
105535 | Диф. автомат NXBLE-63Y 1P+N 25А 10mA электронный тип AС, х-ка D, 4,5kA (R) | 2488.71 | 2488.71 | шт | Розничная | Под заказ |  | Модульные аппараты дифференциальной защиты | Дифференциальные автоматические выключатели | NXBLE-63Y | 1.2.4.2.7 |  | 0 | 0 | 0 | 0 | 90 | 6 | 6 | 15.03 | 14.13 | 0.027351 | 6901800885269 | 230.12
105526 | Диф. автомат NXBLE-63Y 1P+N 25А 10mA электронный тип AС, х-ка С, 4,5kA (R) | 1839.4 | 1839.4 | шт | Розничная | Под заказ |  | Модульные аппараты дифференциальной защиты | Дифференциальные автоматические выключатели | NXBLE-63Y | 1.2.4.2.7 |  | 0 | 0 | 0 | 0 | 90 | 6 | 6 | 15.03 | 14.13 | 0.027351 | 6901800885177 | 216.31
105553 | Диф. автомат NXBLE-63Y 1P+N 25А 30mA электронный тип AС, х-ка D, 4,5kA (R) | 2004.14 | 2004.14 | шт | Розничная | Под заказ |  | Модульные аппараты дифференциальной защиты | Дифференциальные автоматические выключатели | NXBLE-63Y | 1.2.4.2.7 |  | 0 | 0 | 0 | 0 | 90 | 6 | 6 | 15.03 | 14.13 | 0.027351 | 6901800885443 | 185.31
105544 | Диф. автомат NXBLE-63Y 1P+N 25А 30mA электронный тип AС, х-ка С, 4,5kA (R) | 1425.43 | 1425.43 | шт | Розничная | Склад |  | Модульные аппараты дифференциальной защиты | Дифференциальные автоматические выключатели | NXBLE-63Y | 1.2.4.2.7 |  | 0 | 0 | 0 | 0 | 90 | 6 | 6 | 15.03 | 14.13 | 0.027351 | 6901800885351 | 129.95
105536 | Диф. автомат NXBLE-63Y 1P+N 32А 10mA электронный тип AС, х-ка D, 4,5kA (R) | 2488.71 | 2488.71 | шт | Розничная | Под заказ |  | Модульные аппараты дифференциальной защиты | Дифференциальные автоматические выключатели | NXBLE-63Y | 1.2.4.2.7 |  | 0 | 0 | 0 | 0 | 90 | 6 | 6 | 15.03 | 14.13 | 0.027351 | 6901800885276 | 230.12
105527 | Диф. автомат NXBLE-63Y 1P+N 32А 10mA электронный тип AС, х-ка С, 4,5kA (R) | 2339.4 | 2339.4 | шт | Розничная | Под заказ |  | Модульные аппараты дифференциальной защиты | Дифференциальные автоматические выключатели | NXBLE-63Y | 1.2.4.2.7 |  | 0 | 0 | 0 | 0 | 90 | 6 | 6 | 15.03 | 14.13 | 0.027351 | 6901800885184 | 216.31
105554 | Диф. автомат NXBLE-63Y 1P+N 32А 30mA электронный тип AС, х-ка D, 4,5kA (R) | 2004.14 | 2004.14 | шт | Розничная | Под заказ |  | Модульные аппараты дифференциальной защиты | Дифференциальные автоматические выключатели | NXBLE-63Y | 1.2.4.2.7 |  | 0 | 0 | 0 | 0 | 90 | 6 | 6 | 15.03 | 14.13 | 0.027351 | 6901800885450 | 185.31
105545 | Диф. автомат NXBLE-63Y 1P+N 32А 30mA электронный тип AС, х-ка С, 4,5kA (R) | 1415.43 | 1415.43 | шт | Розничная | Склад |  | Модульные аппараты дифференциальной защиты | Дифференциальные автоматические выключатели | NXBLE-63Y | 1.2.4.2.7 |  | 0 | 0 | 0 | 0 | 90 | 6 | 6 | 15.03 | 14.13 | 0.027351 | 6901800885368 | 129.95
105537 | Диф. автомат NXBLE-63Y 1P+N 40А 10mA электронный тип AС, х-ка D, 4,5kA (R) | 2370.17 | 2370.17 | шт | Розничная | Под заказ |  | Модульные аппараты дифференциальной защиты | Дифференциальные автоматические выключатели | NXBLE-63Y | 1.2.4.2.7 |  | 0 | 0 | 0 | 0 | 90 | 6 | 6 | 15.03 | 14.13 | 0.027351 | 6901800885283 | 219.16
105528 | Диф. автомат NXBLE-63Y 1P+N 40А 10mA электронный тип AС, х-ка С, 4,5kA (R) | 2228 | 2228 | шт | Розничная | Под заказ |  | Модульные аппараты дифференциальной защиты | Дифференциальные автоматические выключатели | NXBLE-63Y | 1.2.4.2.7 |  | 0 | 0 | 0 | 0 | 90 | 6 | 6 | 15.03 | 14.13 | 0.027351 | 6901800885191 | 206.01
105555 | Диф. автомат NXBLE-63Y 1P+N 40А 30mA электронный тип AС, х-ка D, 4,5kA (R) | 1908.69 | 1908.69 | шт | Розничная | Под заказ |  | Модульные аппараты дифференциальной защиты | Дифференциальные автоматические выключатели | NXBLE-63Y | 1.2.4.2.7 |  | 0 | 0 | 0 | 0 | 90 | 6 | 6 | 15.03 | 14.13 | 0.027351 | 6901800885467 | 176.49
105546 | Диф. автомат NXBLE-63Y 1P+N 40А 30mA электронный тип AС, х-ка С, 4,5kA (R) | 1495.1 | 1495.1 | шт | Розничная | Склад |  | Модульные аппараты дифференциальной защиты | Дифференциальные автоматические выключатели | NXBLE-63Y | 1.2.4.2.7 |  | 0 | 0 | 0 | 0 | 90 | 6 | 6 | 15.03 | 14.13 | 0.027351 | 6901800885375 | 138.24
105538 | Диф. автомат NXBLE-63Y 1P+N 50А 10mA электронный тип AС, х-ка D, 4,5kA (R) | 2495.01 | 2495.01 | шт | Розничная | Под заказ |  | Модульные аппараты дифференциальной защиты | Дифференциальные автоматические выключатели | NXBLE-63Y | 1.2.4.2.7 |  | 0 | 0 | 0 | 0 | 90 | 6 | 6 | 15.03 | 14.13 | 0.027351 | 6901800885290 | 230.7
105529 | Диф. автомат NXBLE-63Y 1P+N 50А 10mA электронный тип AС, х-ка С, 4,5kA (R) | 2345.39 | 2345.39 | шт | Розничная | Под заказ |  | Модульные аппараты дифференциальной защиты | Дифференциальные автоматические выключатели | NXBLE-63Y | 1.2.4.2.7 |  | 0 | 0 | 0 | 0 | 90 | 6 | 6 | 15.03 | 14.13 | 0.027351 | 6901800885207 | 216.86
105556 | Диф. автомат NXBLE-63Y 1P+N 50А 30mA электронный тип AС, х-ка D, 4,5kA (R) | 2009.07 | 2009.07 | шт | Розничная | Под заказ |  | Модульные аппараты дифференциальной защиты | Дифференциальные автоматические выключатели | NXBLE-63Y | 1.2.4.2.7 |  | 0 | 0 | 0 | 0 | 90 | 6 | 6 | 15.03 | 14.13 | 0.027351 | 6901800885474 | 185.77
105547 | Диф. автомат NXBLE-63Y 1P+N 50А 30mA электронный тип AС, х-ка С, 4,5kA (R) | 1725.99 | 1725.99 | шт | Розничная | Под заказ |  | Модульные аппараты дифференциальной защиты | Дифференциальные автоматические выключатели | NXBLE-63Y | 1.2.4.2.7 |  | 0 | 0 | 0 | 0 | 90 | 6 | 6 | 15.03 | 14.13 | 0.027351 | 6901800885382 | 159.59
105539 | Диф. автомат NXBLE-63Y 1P+N 63А 10mA электронный тип AС, х-ка D, 4,5kA (R) | 2626.37 | 2626.37 | шт | Розничная | Под заказ |  | Модульные аппараты дифференциальной защиты | Дифференциальные автоматические выключатели | NXBLE-63Y | 1.2.4.2.7 |  | 0 | 0 | 0 | 0 | 90 | 6 | 6 | 15.03 | 14.13 | 0.027351 | 6901800885306 | 242.84
105530 | Диф. автомат NXBLE-63Y 1P+N 63А 10mA электронный тип AС, х-ка С, 4,5kA (R) | 2468.76 | 2468.76 | шт | Розничная | Под заказ |  | Модульные аппараты дифференциальной защиты | Дифференциальные автоматические выключатели | NXBLE-63Y | 1.2.4.2.7 |  | 0 | 0 | 0 | 0 | 90 | 6 | 6 | 15.03 | 14.13 | 0.027351 | 6901800885214 | 228.27
105557 | Диф. автомат NXBLE-63Y 1P+N 63А 30mA электронный тип AС, х-ка D, 4,5kA (R) | 2114.91 | 2114.91 | шт | Розничная | Под заказ |  | Модульные аппараты дифференциальной защиты | Дифференциальные автоматические выключатели | NXBLE-63Y | 1.2.4.2.7 |  | 0 | 0 | 0 | 0 | 90 | 6 | 6 | 15.03 | 14.13 | 0.027351 | 6901800885481 | 195.55
105548 | Диф. автомат NXBLE-63Y 1P+N 63А 30mA электронный тип AС, х-ка С, 4,5kA (R) | 1816.82 | 1816.82 | шт | Розничная | Склад |  | Модульные аппараты дифференциальной защиты | Дифференциальные автоматические выключатели | NXBLE-63Y | 1.2.4.2.7 |  | 0 | 0 | 0 | 0 | 90 | 6 | 6 | 15.03 | 14.13 | 0.027351 | 6901800885399 | 167.99
105531 | Диф. автомат NXBLE-63Y 1P+N 6А 10mA электронный тип AС, х-ка D, 4,5kA (R) | 2488.71 | 2488.71 | шт | Розничная | Под заказ |  | Модульные аппараты дифференциальной защиты | Дифференциальные автоматические выключатели | NXBLE-63Y | 1.2.4.2.7 |  | 0 | 0 | 0 | 0 | 90 | 6 | 6 | 15.03 | 14.13 | 0.027351 | 6901800885221 | 230.12
105522 | Диф. автомат NXBLE-63Y 1P+N 6А 10mA электронный тип AС, х-ка С, 4,5kA (R) | 2339.4 | 2339.4 | шт | Розничная | Под заказ |  | Модульные аппараты дифференциальной защиты | Дифференциальные автоматические выключатели | NXBLE-63Y | 1.2.4.2.7 |  | 0 | 0 | 0 | 0 | 90 | 6 | 6 | 15.03 | 14.13 | 0.027351 | 6901800885139 | 216.31
105549 | Диф. автомат NXBLE-63Y 1P+N 6А 30mA электронный тип AС, х-ка D, 4,5kA (R) | 2004.14 | 2004.14 | шт | Розничная | Под заказ |  | Модульные аппараты дифференциальной защиты | Дифференциальные автоматические выключатели | NXBLE-63Y | 1.2.4.2.7 |  | 0 | 0 | 0 | 0 | 90 | 6 | 6 | 15.03 | 14.13 | 0.027351 | 6901800885405 | 185.31
105540 | Диф. автомат NXBLE-63Y 1P+N 6А 30mA электронный тип AС, х-ка С, 4,5kA (R) | 1448.79 | 1448.79 | шт | Розничная | Склад |  | Модульные аппараты дифференциальной защиты | Дифференциальные автоматические выключатели | NXBLE-63Y | 1.2.4.2.7 |  | 0 | 0 | 0 | 0 | 90 | 6 | 6 | 15.03 | 14.13 | 0.027351 | 6901800885313 | 133.96
820502 | Диф. автомат NXBLE-125 1P+N 100A, х-ка C 100mA, электронный тип AС, х-ка С, 10kA (R) | 2700.18 | 2700.18 | шт | Промышленная | Под заказ |  | Модульные аппараты дифференциальной защиты | Дифференциальные автоматические выключатели | NXBLE-125 | 1.2.4.2.8 |  | 0 | 0 | 0 | 0 | 54 | 6 | 6 | 19.46 | 18.17 | 0.035367 | 6901800746850 | 249.67
820510 | Диф. автомат NXBLE-125 1P+N 100A, х-ка C 300mA, электронный тип AС, х-ка С, 10kA (R) | 2707.74 | 2707.74 | шт | Промышленная | Под заказ |  | Модульные аппараты дифференциальной защиты | Дифференциальные автоматические выключатели | NXBLE-125 | 1.2.4.2.8 |  | 0 | 0 | 0 | 0 | 54 | 6 | 6 | 19.46 | 18.17 | 0.035367 | 6901800746935 | 250.37
820478 | Диф. автомат NXBLE-125 1P+N 100A, х-ка C 30mA, электронный тип AС, х-ка С, 10kA (R) | 2710.68 | 2710.68 | шт | Промышленная | Под заказ |  | Модульные аппараты дифференциальной защиты | Дифференциальные автоматические выключатели | NXBLE-125 | 1.2.4.2.8 |  | 0 | 0 | 0 | 0 | 54 | 6 | 6 | 19.46 | 18.17 | 0.035367 | 6901800746614 | 250.64
820504 | Диф. автомат NXBLE-125 1P+N 125A, х-ка C 100mA, электронный тип AС, х-ка С, 10kA (R) | 3077.45 | 3077.45 | шт | Промышленная | Под заказ |  | Модульные аппараты дифференциальной защиты | Дифференциальные автоматические выключатели | NXBLE-125 | 1.2.4.2.8 |  | 0 | 0 | 0 | 0 | 54 | 6 | 6 | 19.81 | 18.51 | 0.035367 | 6901800746874 | 284.55
820512 | Диф. автомат NXBLE-125 1P+N 125A, х-ка C 300mA, электронный тип AС, х-ка С, 10kA (R) | 3085.95 | 3085.95 | шт | Промышленная | Под заказ |  | Модульные аппараты дифференциальной защиты | Дифференциальные автоматические выключатели | NXBLE-125 | 1.2.4.2.8 |  | 0 | 0 | 0 | 0 | 54 | 6 | 6 | 19.81 | 18.51 | 0.035367 | 6901800746959 | 285.34
820480 | Диф. автомат NXBLE-125 1P+N 125A, х-ка C 30mA, электронный тип AС, х-ка С, 10kA (R) | 3088.05 | 3088.05 | шт | Промышленная | Под заказ |  | Модульные аппараты дифференциальной защиты | Дифференциальные автоматические выключатели | NXBLE-125 | 1.2.4.2.8 |  | 0 | 0 | 0 | 0 | 54 | 6 | 6 | 19.81 | 18.51 | 0.035367 | 6901800746638 | 285.53
820498 | Диф. автомат NXBLE-125 1P+N 63A, х-ка C 100mA, электронный тип AС, х-ка С, 10kA (R) | 2673.3 | 2673.3 | шт | Промышленная | Под заказ |  | Модульные аппараты дифференциальной защиты | Дифференциальные автоматические выключатели | NXBLE-125 | 1.2.4.2.8 |  | 0 | 0 | 0 | 0 | 54 | 6 | 6 | 19.05 | 17.76 | 0.035367 | 6901800746812 | 247.18
820506 | Диф. автомат NXBLE-125 1P+N 63A, х-ка C 300mA, электронный тип AС, х-ка С, 10kA (R) | 2680.86 | 2680.86 | шт | Промышленная | Под заказ |  | Модульные аппараты дифференциальной защиты | Дифференциальные автоматические выключатели | NXBLE-125 | 1.2.4.2.8 |  | 0 | 0 | 0 | 0 | 54 | 6 | 6 | 19.05 | 17.76 | 0.035367 | 6901800746898 | 247.88
820474 | Диф. автомат NXBLE-125 1P+N 63A, х-ка C 30mA, электронный тип AС, х-ка С, 10kA (R) | 2683.7 | 2683.7 | шт | Промышленная | Под заказ |  | Модульные аппараты дифференциальной защиты | Дифференциальные автоматические выключатели | NXBLE-125 | 1.2.4.2.8 |  | 0 | 0 | 0 | 0 | 54 | 6 | 6 | 19.05 | 17.76 | 0.035367 | 6901800746577 | 248.15
820500 | Диф. автомат NXBLE-125 1P+N 80A, х-ка C 100mA, электронный тип AС, х-ка С, 10kA (R) | 2681.07 | 2681.07 | шт | Промышленная | Под заказ |  | Модульные аппараты дифференциальной защиты | Дифференциальные автоматические выключатели | NXBLE-125 | 1.2.4.2.8 |  | 0 | 0 | 0 | 0 | 54 | 6 | 6 | 19.29 | 17.99 | 0.035367 | 6901800746836 | 247.9
820508 | Диф. автомат NXBLE-125 1P+N 80A, х-ка C 300mA, электронный тип AС, х-ка С, 10kA (R) | 2688.63 | 2688.63 | шт | Промышленная | Под заказ |  | Модульные аппараты дифференциальной защиты | Дифференциальные автоматические выключатели | NXBLE-125 | 1.2.4.2.8 |  | 0 | 0 | 0 | 0 | 54 | 6 | 6 | 19.29 | 17.99 | 0.035367 | 6901800746911 | 248.6
820476 | Диф. автомат NXBLE-125 1P+N 80A, х-ка C 30mA, электронный тип AС, х-ка С, 10kA (R) | 2691.57 | 2691.57 | шт | Промышленная | Под заказ |  | Модульные аппараты дифференциальной защиты | Дифференциальные автоматические выключатели | NXBLE-125 | 1.2.4.2.8 |  | 0 | 0 | 0 | 0 | 54 | 6 | 6 | 19.29 | 17.99 | 0.035367 | 6901800746591 | 248.87
820606 | Диф. автомат NXBLE-125 3P+N 100A, х-ка C 100mA, электронный тип AС, х-ка С, 10kA (R) | 5820.68 | 5820.68 | шт | Промышленная | Под заказ |  | Модульные аппараты дифференциальной защиты | Дифференциальные автоматические выключатели | NXBLE-125 | 1.2.4.2.8 |  | 0 | 0 | 0 | 0 | 27 | 3 | 3 | 21.04 | 19.74 | 0.035367 | 6901800747895 | 538.2
820612 | Диф. автомат NXBLE-125 3P+N 100A, х-ка C 300mA, электронный тип AС, х-ка С, 10kA (R) | 5822.36 | 5822.36 | шт | Промышленная | Под заказ |  | Модульные аппараты дифференциальной защиты | Дифференциальные автоматические выключатели | NXBLE-125 | 1.2.4.2.8 |  | 0 | 0 | 0 | 0 | 27 | 3 | 3 | 21.04 | 19.74 | 0.035367 | 6901800747956 | 538.36
820588 | Диф. автомат NXBLE-125 3P+N 100A, х-ка C 30mA, электронный тип AС, х-ка С, 10kA (R) | 5818.79 | 5818.79 | шт | Промышленная | Под заказ |  | Модульные аппараты дифференциальной защиты | Дифференциальные автоматические выключатели | NXBLE-125 | 1.2.4.2.8 |  | 0 | 0 | 0 | 0 | 27 | 3 | 3 | 21.04 | 19.74 | 0.035367 | 6901800747710 | 538.03
820602 | Диф. автомат NXBLE-125 3P+N 63A, х-ка C 100mA, электронный тип AС, х-ка С, 10kA (R) | 5739.93 | 5739.93 | шт | Промышленная | Под заказ |  | Модульные аппараты дифференциальной защиты | Дифференциальные автоматические выключатели | NXBLE-125 | 1.2.4.2.8 |  | 0 | 0 | 0 | 0 | 27 | 3 | 3 | 20.43 | 19.13 | 0.035367 | 6901800747857 | 530.74
820608 | Диф. автомат NXBLE-125 3P+N 63A, х-ка C 300mA, электронный тип AС, х-ка С, 10kA (R) | 5741.72 | 5741.72 | шт | Промышленная | Под заказ |  | Модульные аппараты дифференциальной защиты | Дифференциальные автоматические выключатели | NXBLE-125 | 1.2.4.2.8 |  | 0 | 0 | 0 | 0 | 27 | 3 | 3 | 20.43 | 19.13 | 0.035367 | 6901800747918 | 530.9
820584 | Диф. автомат NXBLE-125 3P+N 63A, х-ка C 30mA, электронный тип AС, х-ка С, 10kA (R) | 5738.04 | 5738.04 | шт | Промышленная | Под заказ |  | Модульные аппараты дифференциальной защиты | Дифференциальные автоматические выключатели | NXBLE-125 | 1.2.4.2.8 |  | 0 | 0 | 0 | 0 | 27 | 3 | 3 | 20.43 | 19.13 | 0.035367 | 6901800747673 | 530.56
820604 | Диф. автомат NXBLE-125 3P+N 80A, х-ка C 100mA, электронный тип AС, х-ка С, 10kA (R) | 5763.35 | 5763.35 | шт | Промышленная | Под заказ |  | Модульные аппараты дифференциальной защиты | Дифференциальные автоматические выключатели | NXBLE-125 | 1.2.4.2.8 |  | 0 | 0 | 0 | 0 | 27 | 3 | 3 | 20.78 | 19.48 | 0.035367 | 6901800747871 | 532.9
820610 | Диф. автомат NXBLE-125 3P+N 80A, х-ка C 300mA, электронный тип AС, х-ка С, 10kA (R) | 5764.92 | 5764.92 | шт | Промышленная | Под заказ |  | Модульные аппараты дифференциальной защиты | Дифференциальные автоматические выключатели | NXBLE-125 | 1.2.4.2.8 |  | 0 | 0 | 0 | 0 | 27 | 3 | 3 | 20.78 | 19.48 | 0.035367 | 6901800747932 | 533.05
820586 | Диф. автомат NXBLE-125 3P+N 80A, х-ка C 30mA, электронный тип AС, х-ка С, 10kA (R) | 5761.35 | 5761.35 | шт | Промышленная | Под заказ |  | Модульные аппараты дифференциальной защиты | Дифференциальные автоматические выключатели | NXBLE-125 | 1.2.4.2.8 |  | 0 | 0 | 0 | 0 | 27 | 3 | 3 | 22.79 | 21.21 | 0.035367 | 6901800747697 | 532.72
819391 | Диф. авт. выкл. NXBLE-32 1+N C10 30mA тип AC 6kA (R) | 596.53 | 596.53 | шт | Промышленная | Под заказ |  | Модульные аппараты дифференциальной защиты | Дифференциальные автоматические выключатели | NXBLE-32 | 1.2.4.2.9 |  | 0 | 0 | 0 | 0 | 72 | 6 | 6 | 14.42 | 13.1 | 0.031272 | 6901800838753 | 39.4
819392 | Диф. авт. выкл. NXBLE-32 1+N C16 30mA тип AC 6kA (R) | 596.68 | 596.68 | шт | Промышленная | Под заказ |  | Модульные аппараты дифференциальной защиты | Дифференциальные автоматические выключатели | NXBLE-32 | 1.2.4.2.9 |  | 0 | 0 | 0 | 0 | 72 | 6 | 6 | 14.42 | 13.1 | 0.031272 | 6901800838760 | 39.41
819393 | Диф. авт. выкл. NXBLE-32 1+N C20 30mA тип AC 6kA (R) | 603.88 | 603.88 | шт | Промышленная | Под заказ |  | Модульные аппараты дифференциальной защиты | Дифференциальные автоматические выключатели | NXBLE-32 | 1.2.4.2.9 |  | 0 | 0 | 0 | 0 | 72 | 6 | 6 | 14.42 | 13.1 | 0.031272 | 6901800838777 | 39.88
819394 | Диф. авт. выкл. NXBLE-32 1+N C25 30mA тип AC 6kA (R) | 617.7 | 617.7 | шт | Промышленная | Под заказ |  | Модульные аппараты дифференциальной защиты | Дифференциальные автоматические выключатели | NXBLE-32 | 1.2.4.2.9 |  | 0 | 0 | 0 | 0 | 72 | 6 | 6 | 14.42 | 13.1 | 0.031272 | 6901800838784 | 40.8
819395 | Диф. авт. выкл. NXBLE-32 1+N C32 30mA тип AC 6kA (R) | 644.89 | 644.89 | шт | Промышленная | Под заказ |  | Модульные аппараты дифференциальной защиты | Дифференциальные автоматические выключатели | NXBLE-32 | 1.2.4.2.9 |  | 0 | 0 | 0 | 0 | 72 | 6 | 6 | 14.42 | 13.1 | 0.031272 | 6901800838791 | 42.59
819390 | Диф. авт. выкл. NXBLE-32 1+N C6 30mA тип AC 6kA (R) | 631.08 | 631.08 | шт | Промышленная | Под заказ |  | Модульные аппараты дифференциальной защиты | Дифференциальные автоматические выключатели | NXBLE-32 | 1.2.4.2.9 |  | 0 | 0 | 0 | 0 | 72 | 6 | 6 | 14.42 | 13.1 | 0.031272 | 6901800838746 | 41.68
819511 | Диф. авт. выкл. NXBLE-32 3P+N C10 30mA тип AC 6kA (R) | 1413.41 | 1413.41 | шт | Промышленная | Под заказ |  | Модульные аппараты дифференциальной защиты | Дифференциальные автоматические выключатели | NXBLE-32 | 1.2.4.2.9 |  | 0 | 0 | 0 | 0 | 36 | 3 | 3 | 16.03 | 14.22 | 0.034516 | 6901800839958 | 93.35
819512 | Диф. авт. выкл. NXBLE-32 3P+N C16 30mA тип AC 6kA (R) | 1413.56 | 1413.56 | шт | Промышленная | Под заказ |  | Модульные аппараты дифференциальной защиты | Дифференциальные автоматические выключатели | NXBLE-32 | 1.2.4.2.9 |  | 0 | 0 | 0 | 0 | 36 | 3 | 3 | 16.03 | 14.22 | 0.034516 | 6901800839965 | 93.36
819513 | Диф. авт. выкл. NXBLE-32 3P+N C20 30mA тип AC 6kA (R) | 1435.17 | 1435.17 | шт | Промышленная | Под заказ |  | Модульные аппараты дифференциальной защиты | Дифференциальные автоматические выключатели | NXBLE-32 | 1.2.4.2.9 |  | 0 | 0 | 0 | 0 | 36 | 3 | 3 | 16.03 | 14.22 | 0.034516 | 6901800839972 | 94.79
819514 | Диф. авт. выкл. NXBLE-32 3P+N C25 30mA тип AC 6kA (R) | 1463.54 | 1463.54 | шт | Промышленная | Под заказ |  | Модульные аппараты дифференциальной защиты | Дифференциальные автоматические выключатели | NXBLE-32 | 1.2.4.2.9 |  | 0 | 0 | 0 | 0 | 36 | 3 | 3 | 16.03 | 14.22 | 0.034516 | 6901800839989 | 96.66
819515 | Диф. авт. выкл. NXBLE-32 3P+N C32 30mA тип AC 6kA (R) | 1540.27 | 1540.27 | шт | Промышленная | Под заказ |  | Модульные аппараты дифференциальной защиты | Дифференциальные автоматические выключатели | NXBLE-32 | 1.2.4.2.9 |  | 0 | 0 | 0 | 0 | 36 | 3 | 3 | 16.03 | 14.22 | 0.034516 | 6901800839996 | 101.73
819510 | Диф. авт. выкл. NXBLE-32 3P+N C6 30mA тип AC 6kA (R) | 1517.19 | 1517.19 | шт | Промышленная | Под заказ |  | Модульные аппараты дифференциальной защиты | Дифференциальные автоматические выключатели | NXBLE-32 | 1.2.4.2.9 |  | 0 | 0 | 0 | 0 | 36 | 3 | 3 | 16.03 | 14.22 | 0.034516 | 6901800839941 | 100.2
169991 | Устройство автоматического ввода резерва NXZ-125/4A 125A (R) | 39658.4 | 39658.4 | шт | Промышленная | Под заказ |  | Оборудование для автоматического ввода резерва | Устройство автоматического ввода резерва | NXZ | 1.2.1.1.1 |  | 0 | 0 | 0 | 0 | 4 | 1 | 1 | 19 | 18.2 | 0.03361 | 6901800584957 | 3666.98
171610 | Устройство автоматического ввода резерва NXZ-125/4B 125A (R) | 42528.57 | 42528.57 | шт | Промышленная | Под заказ |  | Оборудование для автоматического ввода резерва | Устройство автоматического ввода резерва | NXZ | 1.2.1.1.1 |  | 0 | 0 | 0 | 0 | 4 | 1 | 1 | 19 | 18.2 | 0.03361 | 6901800584988 | 3932.37
171612 | Устройство автоматического ввода резерва NXZ-250/4A 160A (R) | 66295.64 | 66295.64 | шт | Промышленная | Под заказ |  | Оборудование для автоматического ввода резерва | Устройство автоматического ввода резерва | NXZ | 1.2.1.1.1 |  | 0 | 0 | 0 | 0 | 2 | 1 | 1 | 19 | 17.9 | 0.02834 | 6901800585008 | 6129.97
171614 | Устройство автоматического ввода резерва NXZ-250/4A 250A (R) | 66295.64 | 66295.64 | шт | Промышленная | Под заказ |  | Оборудование для автоматического ввода резерва | Устройство автоматического ввода резерва | NXZ | 1.2.1.1.1 |  | 0 | 0 | 0 | 0 | 2 | 1 | 1 | 19 | 17.9 | 0.02834 | 6901800585022 | 6129.97
171615 | Устройство автоматического ввода резерва NXZ-250/4B 160A (R) | 69236.06 | 69236.06 | шт | Промышленная | Под заказ |  | Оборудование для автоматического ввода резерва | Устройство автоматического ввода резерва | NXZ | 1.2.1.1.1 |  | 0 | 0 | 0 | 0 | 2 | 1 | 1 | 19 | 17.9 | 0.02834 | 6901800585039 | 6401.85
171617 | Устройство автоматического ввода резерва NXZ-250/4B 250A (R) | 69236.06 | 69236.06 | шт | Промышленная | Под заказ |  | Оборудование для автоматического ввода резерва | Устройство автоматического ввода резерва | NXZ | 1.2.1.1.1 |  | 0 | 0 | 0 | 0 | 2 | 1 | 1 | 19 | 17.9 | 0.02834 | 6901800585053 | 6401.85
171620 | Устройство автоматического ввода резерва NXZ-630/4A 400A (R) | 119860.13 | 119860.13 | шт | Промышленная | Под заказ |  | Оборудование для автоматического ввода резерва | Устройство автоматического ввода резерва | NXZ | 1.2.1.1.1 |  | 0 | 0 | 0 | 0 | 1 | 1 | 1 | 25 | 24.2 | 0.047491 | 6901800585084 | 11082.77
171622 | Устройство автоматического ввода резерва NXZ-630/4A 630A (R) | 119860.13 | 119860.13 | шт | Промышленная | Под заказ |  | Оборудование для автоматического ввода резерва | Устройство автоматического ввода резерва | NXZ | 1.2.1.1.1 |  | 0 | 0 | 0 | 0 | 1 | 1 | 1 | 25 | 24.2 | 0.047491 | 6901800585107 | 11082.77
171625 | Устройство автоматического ввода резерва NXZ-630/4B 400A (R) | 122800.65 | 122800.65 | шт | Промышленная | Под заказ |  | Оборудование для автоматического ввода резерва | Устройство автоматического ввода резерва | NXZ | 1.2.1.1.1 |  | 0 | 0 | 0 | 0 | 1 | 1 | 1 | 25 | 24.2 | 0.047491 | 6901800585138 | 11354.66
171627 | Устройство автоматического ввода резерва NXZ-630/4B 630A (R) | 122800.65 | 122800.65 | шт | Промышленная | Под заказ |  | Оборудование для автоматического ввода резерва | Устройство автоматического ввода резерва | NXZ | 1.2.1.1.1 |  | 0 | 0 | 0 | 0 | 1 | 1 | 1 | 25 | 24.2 | 0.047491 | 6901800585169 | 11354.66
171628 | Устройство автоматического ввода резерва NXZB-63H/4C 20A D20 (R) | 24243.98 | 24243.98 | шт | Промышленная | Под заказ |  | Оборудование для автоматического ввода резерва | Устройство автоматического ввода резерва | NXZB | 1.2.1.1.2 |  | 0 | 0 | 0 | 0 | 6 | 1 | 1 | 15.5 | 14.4 | 0.033801 | 6901800585176 | 2241.7
171629 | Устройство автоматического ввода резерва NXZB-63H/4C 25A D25 (R) | 24243.98 | 24243.98 | шт | Промышленная | Склад |  | Оборудование для автоматического ввода резерва | Устройство автоматического ввода резерва | NXZB | 1.2.1.1.2 |  | 0 | 0 | 0 | 0 | 6 | 1 | 1 | 15.5 | 14.4 | 0.033801 | 6901800585190 | 2241.7
171630 | Устройство автоматического ввода резерва NXZB-63H/4C 32A D32 (R) | 24243.98 | 24243.98 | шт | Промышленная | Склад |  | Оборудование для автоматического ввода резерва | Устройство автоматического ввода резерва | NXZB | 1.2.1.1.2 |  | 0 | 0 | 0 | 0 | 6 | 1 | 1 | 15.5 | 14.4 | 0.033801 | 6901800585206 | 2241.7
171631 | Устройство автоматического ввода резерва NXZB-63H/4C 40A D40 (R) | 24243.98 | 24243.98 | шт | Промышленная | Склад |  | Оборудование для автоматического ввода резерва | Устройство автоматического ввода резерва | NXZB | 1.2.1.1.2 |  | 0 | 0 | 0 | 0 | 6 | 1 | 1 | 15.5 | 14.4 | 0.033801 | 6901800585237 | 2241.7
171632 | Устройство автоматического ввода резерва NXZB-63H/4C 50A D50 (R) | 24243.98 | 24243.98 | шт | Промышленная | Под заказ |  | Оборудование для автоматического ввода резерва | Устройство автоматического ввода резерва | NXZB | 1.2.1.1.2 |  | 0 | 0 | 0 | 0 | 6 | 1 | 1 | 15.5 | 14.4 | 0.033801 | 6901800585244 | 2241.7
171633 | Устройство автоматического ввода резерва NXZB-63H/4C 63A D63 (R) | 24243.98 | 24243.98 | шт | Промышленная | Склад |  | Оборудование для автоматического ввода резерва | Устройство автоматического ввода резерва | NXZB | 1.2.1.1.2 |  | 0 | 0 | 0 | 0 | 6 | 1 | 1 | 15.5 | 14.4 | 0.033801 | 6901800585251 | 2241.7
171639 | Устройство автоматического ввода резерва NXZB-63H/4CT RS-485 63A D20 (R) | 34377.42 | 34377.42 | шт | Промышленная | Склад |  | Оборудование для автоматического ввода резерва | Устройство автоматического ввода резерва | NXZB | 1.2.1.1.2 |  | 0 | 0 | 0 | 0 | 6 | 1 | 1 | 15.5 | 14.4 | 0.033801 | 6901800585312 | 3178.68
171634 | Устройство автоматического ввода резерва NXZB-63H/4CT RS-485 20A D20 (R) | 34377.42 | 34377.42 | шт | Промышленная | Под заказ |  | Оборудование для автоматического ввода резерва | Устройство автоматического ввода резерва | NXZB | 1.2.1.1.2 |  | 0 | 0 | 0 | 0 | 6 | 1 | 1 | 15.5 | 14.4 | 0.033801 | 6901800585268 | 3178.68
171635 | Устройство автоматического ввода резерва NXZB-63H/4CT RS-485 25A D25 (R) | 34377.42 | 34377.42 | шт | Промышленная | Под заказ |  | Оборудование для автоматического ввода резерва | Устройство автоматического ввода резерва | NXZB | 1.2.1.1.2 |  | 0 | 0 | 0 | 0 | 6 | 1 | 1 | 15.5 | 14.4 | 0.033801 | 6901800585275 | 3178.68
171636 | Устройство автоматического ввода резерва NXZB-63H/4CT RS-485 32A D32 (R) | 34377.42 | 34377.42 | шт | Промышленная | Под заказ |  | Оборудование для автоматического ввода резерва | Устройство автоматического ввода резерва | NXZB | 1.2.1.1.2 |  | 0 | 0 | 0 | 0 | 6 | 1 | 1 | 15.5 | 14.4 | 0.033801 | 6901800585282 | 3178.68
171637 | Устройство автоматического ввода резерва NXZB-63H/4CT RS-485 40A D40 (R) | 34377.42 | 34377.42 | шт | Промышленная | Под заказ |  | Оборудование для автоматического ввода резерва | Устройство автоматического ввода резерва | NXZB | 1.2.1.1.2 |  | 0 | 0 | 0 | 0 | 6 | 1 | 1 | 15.5 | 14.4 | 0.033801 | 6901800585299 | 3178.68
171638 | Устройство автоматического ввода резерва NXZB-63H/4CT RS-485 50A D50 (R) | 34377.42 | 34377.42 | шт | Промышленная | Под заказ |  | Оборудование для автоматического ввода резерва | Устройство автоматического ввода резерва | NXZB | 1.2.1.1.2 |  | 0 | 0 | 0 | 0 | 6 | 1 | 1 | 15.5 | 14.4 | 0.033801 | 6901800585305 | 3178.68
256781 | Устройство автоматического ввода резерва NXZM-125S/3B 100A | 52195.71 | 52195.71 | шт | Промышленная | Склад |  | Оборудование для автоматического ввода резерва | Устройство автоматического ввода резерва | NXZM | 1.2.1.1.3 |  | 0 | 0 | 0 | 0 | 1 | 1 | 1 | 8 | 7 | 0.018942 | 6941339517668 | 4826.23
256780 | Устройство автоматического ввода резерва NXZM-125S/3B 125A | 55438.11 | 55438.11 | шт | Промышленная | Склад |  | Оборудование для автоматического ввода резерва | Устройство автоматического ввода резерва | NXZM | 1.2.1.1.3 |  | 0 | 0 | 0 | 0 | 1 | 1 | 1 | 8 | 7 | 0.018942 | 6941339517651 | 5126.04
256779 | Устройство автоматического ввода резерва NXZM-125S/3B 63A | 51235.38 | 51235.38 | шт | Промышленная | Под заказ |  | Оборудование для автоматического ввода резерва | Устройство автоматического ввода резерва | NXZM | 1.2.1.1.3 |  | 0 | 0 | 0 | 0 | 1 | 1 | 1 | 8 | 7 | 0.018942 | 6941339517644 | 4737.44
256778 | Устройство автоматического ввода резерва NXZM-125S/3B 80A | 52195.71 | 52195.71 | шт | Промышленная | Под заказ |  | Оборудование для автоматического ввода резерва | Устройство автоматического ввода резерва | NXZM | 1.2.1.1.3 |  | 0 | 0 | 0 | 0 | 1 | 1 | 1 | 8 | 7 | 0.018942 | 6941339517637 | 4826.23
256791 | Устройство автоматического ввода резерва NXZM-160S/3B 125A | 55049.4 | 55049.4 | шт | Промышленная | Под заказ |  | Оборудование для автоматического ввода резерва | Устройство автоматического ввода резерва | NXZM | 1.2.1.1.3 |  | 0 | 0 | 0 | 0 | 1 | 1 | 1 | 10 | 9 | 0.023192 | 6941339517767 | 5090.1
256790 | Устройство автоматического ввода резерва NXZM-160S/3B 160A | 56081.34 | 56081.34 | шт | Промышленная | Склад |  | Оборудование для автоматического ввода резерва | Устройство автоматического ввода резерва | NXZM | 1.2.1.1.3 |  | 0 | 0 | 0 | 0 | 1 | 1 | 1 | 10 | 9 | 0.023192 | 6941339517750 | 5185.51
256800 | Устройство автоматического ввода резерва NXZM-250S/3B 160A | 55712.27 | 55712.27 | шт | Промышленная | Под заказ |  | Оборудование для автоматического ввода резерва | Устройство автоматического ввода резерва | NXZM | 1.2.1.1.3 |  | 0 | 0 | 0 | 0 | 1 | 1 | 1 | 9.6 | 7.86 | 0.044906 | 6941339517859 | 5151.39
256798 | Устройство автоматического ввода резерва NXZM-250S/3B 200A | 55712.27 | 55712.27 | шт | Промышленная | Под заказ |  | Оборудование для автоматического ввода резерва | Устройство автоматического ввода резерва | NXZM | 1.2.1.1.3 |  | 0 | 0 | 0 | 0 | 1 | 1 | 1 | 9.6 | 7.86 | 0.044906 | 6941339517835 | 5151.39
256797 | Устройство автоматического ввода резерва NXZM-250S/3B 225A | 55712.27 | 55712.27 | шт | Промышленная | Под заказ |  | Оборудование для автоматического ввода резерва | Устройство автоматического ввода резерва | NXZM | 1.2.1.1.3 |  | 0 | 0 | 0 | 0 | 1 | 1 | 1 | 9.6 | 7.86 | 0.044906 | 6941339517828 | 5151.39
256796 | Устройство автоматического ввода резерва NXZM-250S/3B 250A | 65694.2 | 65694.2 | шт | Промышленная | Склад |  | Оборудование для автоматического ввода резерва | Устройство автоматического ввода резерва | NXZM | 1.2.1.1.3 |  | 0 | 0 | 0 | 0 | 1 | 1 | 1 | 9.6 | 7.86 | 0.044906 | 6941339517811 | 6074.36
256813 | Устройство автоматического ввода резерва NXZM-400S/3B 315A | 127045.28 | 127045.28 | шт | Промышленная | Под заказ |  | Оборудование для автоматического ввода резерва | Устройство автоматического ввода резерва | NXZM | 1.2.1.1.3 |  | 0 | 0 | 0 | 0 | 1 | 1 | 1 | 23.8 | 18.78 | 0.063135 | 6941339517989 | 11747.14
256812 | Устройство автоматического ввода резерва NXZM-400S/3B 350A | 127045.28 | 127045.28 | шт | Промышленная | Под заказ |  | Оборудование для автоматического ввода резерва | Устройство автоматического ввода резерва | NXZM | 1.2.1.1.3 |  | 0 | 0 | 0 | 0 | 1 | 1 | 1 | 23.8 | 18.78 | 0.063135 | 6941339517972 | 11747.14
256811 | Устройство автоматического ввода резерва NXZM-400S/3B 400A | 124436.76 | 124436.76 | шт | Промышленная | Склад |  | Оборудование для автоматического ввода резерва | Устройство автоматического ввода резерва | NXZM | 1.2.1.1.3 |  | 0 | 0 | 0 | 0 | 1 | 1 | 1 | 23.8 | 18.78 | 0.063135 | 6941339517965 | 11505.94
256825 | Устройство автоматического ввода резерва NXZM-630S/3B 400A | 158695.01 | 158695.01 | шт | Промышленная | Под заказ |  | Оборудование для автоматического ввода резерва | Устройство автоматического ввода резерва | NXZM | 1.2.1.1.3 |  | 0 | 0 | 0 | 0 | 1 | 1 | 1 | 23.8 | 18.78 | 0.063135 | 6941339518108 | 14673.6
256824 | Устройство автоматического ввода резерва NXZM-630S/3B 500A | 158695.01 | 158695.01 | шт | Промышленная | Под заказ |  | Оборудование для автоматического ввода резерва | Устройство автоматического ввода резерва | NXZM | 1.2.1.1.3 |  | 0 | 0 | 0 | 0 | 1 | 1 | 1 | 23.8 | 18.78 | 0.063135 | 6941339518092 | 14673.6
256823 | Устройство автоматического ввода резерва NXZM-630S/3B 630A | 158695.01 | 158695.01 | шт | Промышленная | Склад |  | Оборудование для автоматического ввода резерва | Устройство автоматического ввода резерва | NXZM | 1.2.1.1.3 |  | 0 | 0 | 0 | 0 | 1 | 1 | 1 | 23.8 | 18.78 | 0.063135 | 6941339518085 | 14453.56
256763 | Устройство автоматического ввода резерва NXZM-63S/3B 10A | 50502.38 | 50502.38 | шт | Промышленная | Под заказ |  | Оборудование для автоматического ввода резерва | Устройство автоматического ввода резерва | NXZM | 1.2.1.1.3 |  | 0 | 0 | 0 | 0 | 1 | 1 | 1 | 8 | 7 | 0.018942 | 6941339517484 | 4669.66
256762 | Устройство автоматического ввода резерва NXZM-63S/3B 16A | 50502.38 | 50502.38 | шт | Промышленная | Под заказ |  | Оборудование для автоматического ввода резерва | Устройство автоматического ввода резерва | NXZM | 1.2.1.1.3 |  | 0 | 0 | 0 | 0 | 1 | 1 | 1 | 8 | 7 | 0.018942 | 6941339517477 | 4669.66
256761 | Устройство автоматического ввода резерва NXZM-63S/3B 25A | 50502.38 | 50502.38 | шт | Промышленная | Под заказ |  | Оборудование для автоматического ввода резерва | Устройство автоматического ввода резерва | NXZM | 1.2.1.1.3 |  | 0 | 0 | 0 | 0 | 1 | 1 | 1 | 8 | 7 | 0.018942 | 6941339517460 | 4669.66
256760 | Устройство автоматического ввода резерва NXZM-63S/3B 32A | 50502.38 | 50502.38 | шт | Промышленная | Под заказ |  | Оборудование для автоматического ввода резерва | Устройство автоматического ввода резерва | NXZM | 1.2.1.1.3 |  | 0 | 0 | 0 | 0 | 1 | 1 | 1 | 8 | 7 | 0.018942 | 6941339517453 | 4669.66
256759 | Устройство автоматического ввода резерва NXZM-63S/3B 40A | 50502.38 | 50502.38 | шт | Промышленная | Под заказ |  | Оборудование для автоматического ввода резерва | Устройство автоматического ввода резерва | NXZM | 1.2.1.1.3 |  | 0 | 0 | 0 | 0 | 1 | 1 | 1 | 8 | 7 | 0.018942 | 6941339517446 | 4669.66
256758 | Устройство автоматического ввода резерва NXZM-63S/3B 50A | 50502.38 | 50502.38 | шт | Промышленная | Под заказ |  | Оборудование для автоматического ввода резерва | Устройство автоматического ввода резерва | NXZM | 1.2.1.1.3 |  | 0 | 0 | 0 | 0 | 1 | 1 | 1 | 8 | 7 | 0.018942 | 6941339517439 | 4669.66
256757 | Устройство автоматического ввода резерва NXZM-63S/3B 63A | 50502.38 | 50502.38 | шт | Промышленная | Склад |  | Оборудование для автоматического ввода резерва | Устройство автоматического ввода резерва | NXZM | 1.2.1.1.3 |  | 0 | 0 | 0 | 0 | 1 | 1 | 1 | 8 | 7 | 0.018942 | 6941339517422 | 4575.96
256834 | Устройство автоматического ввода резерва NXZM-800S/3B 630A | 166251.86 | 166251.86 | шт | Промышленная | Под заказ |  | Оборудование для автоматического ввода резерва | Устройство автоматического ввода резерва | NXZM | 1.2.1.1.3 |  | 0 | 0 | 0 | 0 | 1 | 1 | 1 | 30.6 | 24.45 | 0.08547 | 6941339518191 | 15372.34
256833 | Устройство автоматического ввода резерва NXZM-800S/3B 700A | 166251.86 | 166251.86 | шт | Промышленная | Под заказ |  | Оборудование для автоматического ввода резерва | Устройство автоматического ввода резерва | NXZM | 1.2.1.1.3 |  | 0 | 0 | 0 | 0 | 1 | 1 | 1 | 30.6 | 24.45 | 0.08547 | 6941339518184 | 15372.34
256832 | Устройство автоматического ввода резерва NXZM-800S/3B 800A | 166251.86 | 166251.86 | шт | Промышленная | Склад |  | Оборудование для автоматического ввода резерва | Устройство автоматического ввода резерва | NXZM | 1.2.1.1.3 |  | 0 | 0 | 0 | 0 | 1 | 1 | 1 | 30.6 | 24.45 | 0.08547 | 6941339518177 | 15141.83
268165 | Тепловое реле NR2-11.5 0.1-0.16A (R) | 1350.72 | 1350.72 | шт | Промышленная | Склад |  | Оборудование для защиты и управления двигателем | Тепловые реле | NR2 | 1.2.7.10.1 |  | 0 | 0 | 0 | 0 | 75 | 1 | 1 | 11.27 | 9.53 | 0.027111 | 6925808319359 | 124.89
268166 | Тепловое реле NR2-11.5 0.16-0.25A (R) | 1350.72 | 1350.72 | шт | Промышленная | Склад |  | Оборудование для защиты и управления двигателем | Тепловые реле | NR2 | 1.2.7.10.1 |  | 0 | 0 | 0 | 0 | 75 | 1 | 1 | 11.31 | 9.56 | 0.027111 | 6925808319366 | 124.89
268167 | Тепловое реле NR2-11.5 0.25-0.4A (R) | 1350.72 | 1350.72 | шт | Промышленная | Склад |  | Оборудование для защиты и управления двигателем | Тепловые реле | NR2 | 1.2.7.10.1 |  | 0 | 0 | 0 | 0 | 75 | 1 | 1 | 11.34 | 9.58 | 0.027111 | 6925808319373 | 124.89
268168 | Тепловое реле NR2-11.5 0.4-0.63A (R) | 1350.72 | 1350.72 | шт | Промышленная | Склад |  | Оборудование для защиты и управления двигателем | Тепловые реле | NR2 | 1.2.7.10.1 |  | 0 | 0 | 0 | 0 | 75 | 1 | 1 | 11.45 | 9.69 | 0.027111 | 6925808319380 | 124.89
268169 | Тепловое реле NR2-11.5 0.63-1A (R) | 1350.72 | 1350.72 | шт | Промышленная | Склад |  | Оборудование для защиты и управления двигателем | Тепловые реле | NR2 | 1.2.7.10.1 |  | 0 | 0 | 0 | 0 | 75 | 1 | 1 | 11.4 | 9.64 | 0.027111 | 6925808319397 | 124.89
268171 | Тепловое реле NR2-11.5 1.25-2A (R) | 1350.72 | 1350.72 | шт | Промышленная | Склад |  | Оборудование для защиты и управления двигателем | Тепловые реле | NR2 | 1.2.7.10.1 |  | 0 | 0 | 0 | 0 | 75 | 1 | 1 | 11.65 | 9.9 | 0.027111 | 6925808319410 | 124.89
268172 | Тепловое реле NR2-11.5 1.6-2.5A (R) | 1350.72 | 1350.72 | шт | Промышленная | Склад |  | Оборудование для защиты и управления двигателем | Тепловые реле | NR2 | 1.2.7.10.1 |  | 0 | 0 | 0 | 0 | 75 | 1 | 1 | 11.54 | 9.79 | 0.027111 | 6925808319427 | 124.89
268170 | Тепловое реле NR2-11.5 1-1.6A (R) | 1350.72 | 1350.72 | шт | Промышленная | Склад |  | Оборудование для защиты и управления двигателем | Тепловые реле | NR2 | 1.2.7.10.1 |  | 0 | 0 | 0 | 0 | 75 | 1 | 1 | 11.64 | 9.89 | 0.027111 | 6925808319403 | 124.89
268173 | Тепловое реле NR2-11.5 2.5-4A (R) | 1350.72 | 1350.72 | шт | Промышленная | Склад |  | Оборудование для защиты и управления двигателем | Тепловые реле | NR2 | 1.2.7.10.1 |  | 0 | 0 | 0 | 0 | 75 | 1 | 1 | 12.15 | 9.75 | 0.027111 | 6925808319434 | 124.89
268174 | Тепловое реле NR2-11.5 4-6A (R) | 1350.72 | 1350.72 | шт | Промышленная | Склад |  | Оборудование для защиты и управления двигателем | Тепловые реле | NR2 | 1.2.7.10.1 |  | 0 | 0 | 0 | 0 | 75 | 1 | 1 | 12.15 | 9.75 | 0.027111 | 6925808319441 | 124.89
268175 | Тепловое реле NR2-11.5 5.5-8A (R) | 1350.72 | 1350.72 | шт | Промышленная | Склад |  | Оборудование для защиты и управления двигателем | Тепловые реле | NR2 | 1.2.7.10.1 |  | 0 | 0 | 0 | 0 | 75 | 1 | 1 | 12.15 | 9.75 | 0.027111 | 6925808319458 | 124.89
268176 | Тепловое реле NR2-11.5 7-10A (R) | 1350.72 | 1350.72 | шт | Промышленная | Склад |  | Оборудование для защиты и управления двигателем | Тепловые реле | NR2 | 1.2.7.10.1 |  | 0 | 0 | 0 | 0 | 75 | 1 | 1 | 12.15 | 9.75 | 0.027111 | 6925808319465 | 124.89
268177 | Тепловое реле NR2-11.5 9-13A (R) | 1350.72 | 1350.72 | шт | Промышленная | Склад |  | Оборудование для защиты и управления двигателем | Тепловые реле | NR2 | 1.2.7.10.1 |  | 0 | 0 | 0 | 0 | 75 | 1 | 1 | 12.15 | 9.75 | 0.027111 | 6925808319472 | 124.89
268294 | Тепловое реле NR2-150 110A-150A (R) | 5571.83 | 5571.83 | шт | Промышленная | Склад |  | Оборудование для защиты и управления двигателем | Тепловые реле | NR2 | 1.2.7.10.1 |  | 0 | 0 | 0 | 0 | 12 | 1 | 1 | 10.32 | 9.13 | 0.028837 | 6925808345389 | 515.19
268292 | Тепловое реле NR2-150 80-104A (R) | 5747.6 | 5747.6 | шт | Промышленная | Склад |  | Оборудование для защиты и управления двигателем | Тепловые реле | NR2 | 1.2.7.10.1 |  | 0 | 0 | 0 | 0 | 12 | 1 | 1 | 10.3 | 9.11 | 0.028837 | 6925808345365 | 531.45
268293 | Тепловое реле NR2-150 95-120A (R) | 5571.83 | 5571.83 | шт | Промышленная | Склад |  | Оборудование для защиты и управления двигателем | Тепловые реле | NR2 | 1.2.7.10.1 |  | 0 | 0 | 0 | 0 | 12 | 1 | 1 | 10.33 | 9.15 | 0.028837 | 6925808345372 | 515.19
268296 | Тепловое реле NR2-200 100-160A (R) | 11010.93 | 11010.93 | шт | Промышленная | Склад |  | Оборудование для защиты и управления двигателем | Тепловые реле | NR2 | 1.2.7.10.1 |  | 0 | 0 | 0 | 0 | 4 | 1 | 1 | 12.41 | 11 | 0.028934 | 6925808345402 | 1018.12
268297 | Тепловое реле NR2-200 125-200A (R) | 11438.6 | 11438.6 | шт | Промышленная | Склад |  | Оборудование для защиты и управления двигателем | Тепловые реле | NR2 | 1.2.7.10.1 |  | 0 | 0 | 0 | 0 | 4 | 1 | 1 | 12.41 | 11 | 0.028934 | 6925808345419 | 1057.66
268295 | Тепловое реле NR2-200 80-125A (R) | 11010.93 | 11010.93 | шт | Промышленная | Склад |  | Оборудование для защиты и управления двигателем | Тепловые реле | NR2 | 1.2.7.10.1 |  | 0 | 0 | 0 | 0 | 4 | 1 | 1 | 11.84 | 9.88 | 0.028934 | 6925808345396 | 1018.12
268132 | Тепловое реле NR2-25 0.1-0.16A (R) | 1082.13 | 1082.13 | шт | Промышленная | Склад |  | Оборудование для защиты и управления двигателем | Тепловые реле | NR2 | 1.2.7.10.1 |  | 0 | 0 | 0 | 0 | 90 | 1 | 1 | 16.9 | 14.65 | 0.038272 | 6925808319151 | 100.06
268133 | Тепловое реле NR2-25 0.16-0.25A (R) | 1082.13 | 1082.13 | шт | Промышленная | Склад |  | Оборудование для защиты и управления двигателем | Тепловые реле | NR2 | 1.2.7.10.1 |  | 0 | 0 | 0 | 0 | 90 | 1 | 1 | 16.9 | 14.65 | 0.038272 | 6925808319168 | 100.06
268134 | Тепловое реле NR2-25 0.25-0.4A (R) | 1082.13 | 1082.13 | шт | Промышленная | Склад |  | Оборудование для защиты и управления двигателем | Тепловые реле | NR2 | 1.2.7.10.1 |  | 0 | 0 | 0 | 0 | 90 | 1 | 1 | 16.9 | 14.65 | 0.038272 | 6925808319175 | 100.06
268135 | Тепловое реле NR2-25 0.4-0.63A (R) | 1082.13 | 1082.13 | шт | Промышленная | Склад |  | Оборудование для защиты и управления двигателем | Тепловые реле | NR2 | 1.2.7.10.1 |  | 0 | 0 | 0 | 0 | 90 | 1 | 1 | 16.9 | 14.65 | 0.038272 | 6925808319182 | 100.06
268136 | Тепловое реле NR2-25 0.63-1A (R) | 1082.13 | 1082.13 | шт | Промышленная | Склад |  | Оборудование для защиты и управления двигателем | Тепловые реле | NR2 | 1.2.7.10.1 |  | 0 | 0 | 0 | 0 | 90 | 1 | 1 | 16.9 | 14.65 | 0.038272 | 6925808319199 | 100.06
268138 | Тепловое реле NR2-25 1.25-2A (R) | 1082.13 | 1082.13 | шт | Промышленная | Склад |  | Оборудование для защиты и управления двигателем | Тепловые реле | NR2 | 1.2.7.10.1 |  | 0 | 0 | 0 | 0 | 90 | 1 | 1 | 17 | 14.75 | 0.038272 | 6925808319212 | 100.06
268131 | Тепловое реле NR2-25 1.6-2.5A (R) | 1082.13 | 1082.13 | шт | Промышленная | Склад |  | Оборудование для защиты и управления двигателем | Тепловые реле | NR2 | 1.2.7.10.1 |  | 0 | 0 | 0 | 0 | 90 | 1 | 1 | 17.3 | 15.05 | 0.038272 | 6925808319144 | 100.06
268137 | Тепловое реле NR2-25 1-1.6A (R) | 1082.13 | 1082.13 | шт | Промышленная | Склад |  | Оборудование для защиты и управления двигателем | Тепловые реле | NR2 | 1.2.7.10.1 |  | 0 | 0 | 0 | 0 | 90 | 1 | 1 | 16.8 | 14.55 | 0.038272 | 6925808319205 | 100.06
268097 | Тепловое реле NR2-25 12-18A (R) | 1082.13 | 1082.13 | шт | Промышленная | Склад |  | Оборудование для защиты и управления двигателем | Тепловые реле | NR2 | 1.2.7.10.1 |  | 0 | 0 | 0 | 0 | 90 | 1 | 1 | 17.6 | 15.35 | 0.038272 | 6925808318376 | 100.06
268142 | Тепловое реле NR2-25 17-25A (R) | 1082.13 | 1082.13 | шт | Промышленная | Склад |  | Оборудование для защиты и управления двигателем | Тепловые реле | NR2 | 1.2.7.10.1 |  | 0 | 0 | 0 | 0 | 90 | 1 | 1 | 17.2 | 14.95 | 0.038272 | 6925808319250 | 100.06
268139 | Тепловое реле NR2-25 2.5-4A (R) | 1082.13 | 1082.13 | шт | Промышленная | Склад |  | Оборудование для защиты и управления двигателем | Тепловые реле | NR2 | 1.2.7.10.1 |  | 0 | 0 | 0 | 0 | 90 | 1 | 1 | 17 | 14.75 | 0.038272 | 6925808319229 | 100.06
268140 | Тепловое реле NR2-25 4-6A (R) | 1082.13 | 1082.13 | шт | Промышленная | Склад |  | Оборудование для защиты и управления двигателем | Тепловые реле | NR2 | 1.2.7.10.1 |  | 0 | 0 | 0 | 0 | 90 | 1 | 1 | 17.3 | 15.05 | 0.038272 | 6925808319236 | 100.06
268141 | Тепловое реле NR2-25 5.5-8A (R) | 1082.13 | 1082.13 | шт | Промышленная | Склад |  | Оборудование для защиты и управления двигателем | Тепловые реле | NR2 | 1.2.7.10.1 |  | 0 | 0 | 0 | 0 | 90 | 1 | 1 | 17.1 | 14.85 | 0.038272 | 6925808319243 | 100.06
268096 | Тепловое реле NR2-25 7-10A (R) | 1082.13 | 1082.13 | шт | Промышленная | Склад |  | Оборудование для защиты и управления двигателем | Тепловые реле | NR2 | 1.2.7.10.1 |  | 0 | 0 | 0 | 0 | 90 | 1 | 1 | 17 | 14.75 | 0.038272 | 6925808318369 | 100.06
268095 | Тепловое реле NR2-25 9-13A (R) | 1082.13 | 1082.13 | шт | Промышленная | Склад |  | Оборудование для защиты и управления двигателем | Тепловые реле | NR2 | 1.2.7.10.1 |  | 0 | 0 | 0 | 0 | 90 | 1 | 1 | 17.4 | 15.15 | 0.038272 | 6925808318352 | 100.06
268143 | Тепловое реле NR2-36 23-32A (R) | 1494.36 | 1494.36 | шт | Промышленная | Склад |  | Оборудование для защиты и управления двигателем | Тепловые реле | NR2 | 1.2.7.10.1 |  | 0 | 0 | 0 | 0 | 48 | 1 | 1 | 12.88 | 11.32 | 0.030166 | 6925808319267 | 138.17
268144 | Тепловое реле NR2-36 28-36A (R) | 1494.36 | 1494.36 | шт | Промышленная | Склад |  | Оборудование для защиты и управления двигателем | Тепловые реле | NR2 | 1.2.7.10.1 |  | 0 | 0 | 0 | 0 | 48 | 1 | 1 | 12.96 | 11.4 | 0.030166 | 6925808319274 | 138.17
268298 | Тепловое реле NR2-630 160-250A (R) | 19490.84 | 19490.84 | шт | Промышленная | Склад |  | Оборудование для защиты и управления двигателем | Тепловые реле | NR2 | 1.2.7.10.1 |  | 0 | 0 | 0 | 0 | 2 | 1 | 1 | 8.55 | 6.88 | 0.027603 | 6925808345426 | 1802.2
268299 | Тепловое реле NR2-630 200-315A (R) | 19490.84 | 19490.84 | шт | Промышленная | Склад |  | Оборудование для защиты и управления двигателем | Тепловые реле | NR2 | 1.2.7.10.1 |  | 0 | 0 | 0 | 0 | 2 | 1 | 1 | 8.87 | 7.14 | 0.027603 | 6925808345433 | 1802.2
268300 | Тепловое реле NR2-630 250-400A (R) | 19490.84 | 19490.84 | шт | Промышленная | Склад |  | Оборудование для защиты и управления двигателем | Тепловые реле | NR2 | 1.2.7.10.1 |  | 0 | 0 | 0 | 0 | 2 | 1 | 1 | 9.24 | 7.58 | 0.027603 | 6925808345440 | 1802.2
268301 | Тепловое реле NR2-630 315-500A (R) | 19490.84 | 19490.84 | шт | Промышленная | Склад |  | Оборудование для защиты и управления двигателем | Тепловые реле | NR2 | 1.2.7.10.1 |  | 0 | 0 | 0 | 0 | 2 | 1 | 1 | 10.26 | 8.7 | 0.027603 | 6925808345457 | 1802.2
268302 | Тепловое реле NR2-630 400-630A (R) | 19490.84 | 19490.84 | шт | Промышленная | Склад |  | Оборудование для защиты и управления двигателем | Тепловые реле | NR2 | 1.2.7.10.1 |  | 0 | 0 | 0 | 0 | 2 | 1 | 1 | 10.26 | 8.7 | 0.027603 | 6925808345464 | 1802.2
268145 | Тепловое реле NR2-93 23-32A (R) | 1915.73 | 1915.73 | шт | Промышленная | Склад |  | Оборудование для защиты и управления двигателем | Тепловые реле | NR2 | 1.2.7.10.1 |  | 0 | 0 | 0 | 0 | 32 | 1 | 1 | 15.51 | 13.7 | 0.034014 | 6925808319281 | 177.14
268146 | Тепловое реле NR2-93 30-40A (R) | 1915.73 | 1915.73 | шт | Промышленная | Склад |  | Оборудование для защиты и управления двигателем | Тепловые реле | NR2 | 1.2.7.10.1 |  | 0 | 0 | 0 | 0 | 32 | 1 | 1 | 15.8 | 13.98 | 0.034014 | 6925808319298 | 177.14
268147 | Тепловое реле NR2-93 37-50A (R) | 1915.73 | 1915.73 | шт | Промышленная | Склад |  | Оборудование для защиты и управления двигателем | Тепловые реле | NR2 | 1.2.7.10.1 |  | 0 | 0 | 0 | 0 | 32 | 1 | 1 | 15.8 | 13.98 | 0.034014 | 6925808319304 | 177.14
268148 | Тепловое реле NR2-93 48-65A (R) | 1915.73 | 1915.73 | шт | Промышленная | Склад |  | Оборудование для защиты и управления двигателем | Тепловые реле | NR2 | 1.2.7.10.1 |  | 0 | 0 | 0 | 0 | 32 | 1 | 1 | 15.85 | 14.03 | 0.034014 | 6925808319311 | 177.14
268149 | Тепловое реле NR2-93 55-70A (R) | 2013.17 | 2013.17 | шт | Промышленная | Склад |  | Оборудование для защиты и управления двигателем | Тепловые реле | NR2 | 1.2.7.10.1 |  | 0 | 0 | 0 | 0 | 32 | 1 | 1 | 15.85 | 14.03 | 0.034014 | 6925808319328 | 186.15
268150 | Тепловое реле NR2-93 63-80A (R) | 2013.17 | 2013.17 | шт | Промышленная | Склад |  | Оборудование для защиты и управления двигателем | Тепловые реле | NR2 | 1.2.7.10.1 |  | 0 | 0 | 0 | 0 | 32 | 1 | 1 | 16.09 | 14.27 | 0.034014 | 6925808319335 | 186.15
268151 | Тепловое реле NR2-93 80-93A (R) | 1973.16 | 1973.16 | шт | Промышленная | Склад |  | Оборудование для защиты и управления двигателем | Тепловые реле | NR2 | 1.2.7.10.1 |  | 0 | 0 | 0 | 0 | 32 | 1 | 1 | 17.18 | 15.36 | 0.034014 | 6925808319342 | 182.45
837999 | Монтажный блок для NR2-11.5 и NXR-12 (R) | 265.65 | 265.65 | шт | Промышленная | Склад |  | Оборудование для защиты и управления двигателем | Тепловые реле | NR2 Аксессуары | 1.2.7.10.2 |  | 0 | 0 | 0 | 0 | 120 | 2 | 2 | 8.7 | 7.08 | 0.032942 | 6901800798859 | 24.56
837998 | Монтажный блок для NR2-25 и NXR-25 (R) | 294.84 | 294.84 | шт | Промышленная | Склад |  | Оборудование для защиты и управления двигателем | Тепловые реле | NR2 Аксессуары | 1.2.7.10.2 |  | 0 | 0 | 0 | 0 | 120 | 2 | 2 | 12.35 | 9.84 | 0.036635 | 6901800798866 | 27.26
837997 | Монтажный блок для NR2-36 и NXR-38 (R) | 390.39 | 390.39 | шт | Промышленная | Склад |  | Оборудование для защиты и управления двигателем | Тепловые реле | NR2 Аксессуары | 1.2.7.10.2 |  | 0 | 0 | 0 | 0 | 48 | 2 | 2 | 7.18 | 5.42 | 0.025998 | 6901800798873 | 36.1
837996 | Монтажный блок для NR2-93 и NXR-100 (R) | 864.99 | 864.99 | шт | Промышленная | Склад |  | Оборудование для защиты и управления двигателем | Тепловые реле | NR2 Аксессуары | 1.2.7.10.2 |  | 0 | 0 | 0 | 0 | 18 | 1 | 1 | 8.11 | 6.5 | 0.03066 | 6901800798880 | 79.98
837122 | Тепловое реле NXR-100 23A-32A (R) | 1871.42 | 1871.42 | шт | Промышленная | Склад |  | Оборудование для защиты и управления двигателем | Тепловые реле | NXR | 1.2.7.10.3 |  | 0 | 0 | 0 | 0 | 32 | 1 | 1 | 15.32 | 13.76 | 0.034014 | 6901800766810 | 173.04
837123 | Тепловое реле NXR-100 30A-40A (R) | 1871.42 | 1871.42 | шт | Промышленная | Склад |  | Оборудование для защиты и управления двигателем | Тепловые реле | NXR | 1.2.7.10.3 |  | 0 | 0 | 0 | 0 | 32 | 1 | 1 | 15.64 | 14.08 | 0.034014 | 6901800766827 | 173.04
837124 | Тепловое реле NXR-100 37A-50A (R) | 1871.42 | 1871.42 | шт | Промышленная | Склад |  | Оборудование для защиты и управления двигателем | Тепловые реле | NXR | 1.2.7.10.3 |  | 0 | 0 | 0 | 0 | 32 | 1 | 1 | 15.64 | 14.08 | 0.034014 | 6901800766834 | 173.04
837125 | Тепловое реле NXR-100 48A-65A (R) | 1871.42 | 1871.42 | шт | Промышленная | Склад |  | Оборудование для защиты и управления двигателем | Тепловые реле | NXR | 1.2.7.10.3 |  | 0 | 0 | 0 | 0 | 32 | 1 | 1 | 15.64 | 14.08 | 0.034014 | 6901800766841 | 173.04
837127 | Тепловое реле NXR-100 63A-80A (R) | 1871.42 | 1871.42 | шт | Промышленная | Склад |  | Оборудование для защиты и управления двигателем | Тепловые реле | NXR | 1.2.7.10.3 |  | 0 | 0 | 0 | 0 | 32 | 1 | 1 | 15.96 | 14.4 | 0.034014 | 6901800766865 | 173.04
837129 | Тепловое реле NXR-100 80A-100A (R) | 2152.13 | 2152.13 | шт | Промышленная | Под заказ |  | Оборудование для защиты и управления двигателем | Тепловые реле | NXR | 1.2.7.10.3 |  | 0 | 0 | 0 | 0 | 32 | 1 | 1 | 17.56 | 16 | 0.034014 | 6901800766889 | 173.04
837128 | Тепловое реле NXR-100 80A-93A (R) | 1871.42 | 1871.42 | шт | Промышленная | Склад |  | Оборудование для защиты и управления двигателем | Тепловые реле | NXR | 1.2.7.10.3 |  | 0 | 0 | 0 | 0 | 32 | 1 | 1 | 16.92 | 15.36 | 0.034014 | 6901800766872 | 173.04
837092 | Тепловое реле NXR-12 0.1-0.16A (R) | 1146.39 | 1146.39 | шт | Промышленная | Под заказ |  | Оборудование для защиты и управления двигателем | Тепловые реле | NXR | 1.2.7.10.3 |  | 0 | 0 | 0 | 0 | 75 | 1 | 1 | 12.15 | 9.75 | 0.027111 | 6901800766513 | 106
837093 | Тепловое реле NXR-12 0.16-0.25A (R) | 1146.39 | 1146.39 | шт | Промышленная | Под заказ |  | Оборудование для защиты и управления двигателем | Тепловые реле | NXR | 1.2.7.10.3 |  | 0 | 0 | 0 | 0 | 75 | 1 | 1 | 12.15 | 9.75 | 0.027111 | 6901800766520 | 106
837094 | Тепловое реле NXR-12 0.25-0.4A (R) | 1146.39 | 1146.39 | шт | Промышленная | Склад |  | Оборудование для защиты и управления двигателем | Тепловые реле | NXR | 1.2.7.10.3 |  | 0 | 0 | 0 | 0 | 75 | 1 | 1 | 12.15 | 9.75 | 0.027111 | 6901800766537 | 106
837095 | Тепловое реле NXR-12 0.4-0.63A (R) | 1146.39 | 1146.39 | шт | Промышленная | Склад |  | Оборудование для защиты и управления двигателем | Тепловые реле | NXR | 1.2.7.10.3 |  | 0 | 0 | 0 | 0 | 75 | 1 | 1 | 12.15 | 9.75 | 0.027111 | 6901800766544 | 106
837096 | Тепловое реле NXR-12 0.63-1A (R) | 1146.39 | 1146.39 | шт | Промышленная | Склад |  | Оборудование для защиты и управления двигателем | Тепловые реле | NXR | 1.2.7.10.3 |  | 0 | 0 | 0 | 0 | 75 | 1 | 1 | 12.15 | 9.75 | 0.027111 | 6901800766551 | 106
837099 | Тепловое реле NXR-12 1.6-2.5A (R) | 1146.39 | 1146.39 | шт | Промышленная | Склад |  | Оборудование для защиты и управления двигателем | Тепловые реле | NXR | 1.2.7.10.3 |  | 0 | 0 | 0 | 0 | 75 | 1 | 1 | 12.15 | 9.75 | 0.027111 | 6901800766582 | 106
837097 | Тепловое реле NXR-12 1-1.6A (R) | 1146.39 | 1146.39 | шт | Промышленная | Склад |  | Оборудование для защиты и управления двигателем | Тепловые реле | NXR | 1.2.7.10.3 |  | 0 | 0 | 0 | 0 | 75 | 1 | 1 | 12.15 | 9.75 | 0.027111 | 6901800766568 | 106
837100 | Тепловое реле NXR-12 2.5-4A (R) | 1146.39 | 1146.39 | шт | Промышленная | Склад |  | Оборудование для защиты и управления двигателем | Тепловые реле | NXR | 1.2.7.10.3 |  | 0 | 0 | 0 | 0 | 75 | 1 | 1 | 12.15 | 9.75 | 0.027111 | 6901800766599 | 106
837101 | Тепловое реле NXR-12 4-6A (R) | 1146.39 | 1146.39 | шт | Промышленная | Склад |  | Оборудование для защиты и управления двигателем | Тепловые реле | NXR | 1.2.7.10.3 |  | 0 | 0 | 0 | 0 | 75 | 1 | 1 | 12.15 | 9.75 | 0.027111 | 6901800766605 | 106
837102 | Тепловое реле NXR-12 5.5-8A (R) | 1146.39 | 1146.39 | шт | Промышленная | Склад |  | Оборудование для защиты и управления двигателем | Тепловые реле | NXR | 1.2.7.10.3 |  | 0 | 0 | 0 | 0 | 75 | 1 | 1 | 12.15 | 9.75 | 0.027111 | 6901800766612 | 106
837103 | Тепловое реле NXR-12 7-10A (R) | 1146.39 | 1146.39 | шт | Промышленная | Склад |  | Оборудование для защиты и управления двигателем | Тепловые реле | NXR | 1.2.7.10.3 |  | 0 | 0 | 0 | 0 | 75 | 1 | 1 | 12.15 | 9.75 | 0.027111 | 6901800766629 | 106
837104 | Тепловое реле NXR-12 9-12A (R) | 1146.39 | 1146.39 | шт | Промышленная | Склад |  | Оборудование для защиты и управления двигателем | Тепловые реле | NXR | 1.2.7.10.3 |  | 0 | 0 | 0 | 0 | 75 | 1 | 1 | 12.15 | 9.75 | 0.027111 | 6901800766636 | 106
837131 | Тепловое реле NXR-200 100A-200A (R) | 11124.96 | 11124.96 | шт | Промышленная | Под заказ |  | Оборудование для защиты и управления двигателем | Тепловые реле | NXR | 1.2.7.10.3 |  | 0 | 0 | 0 | 0 | 8 | 1 | 1 | 14.29 | 11.08 | 0.040927 | 6901800766902 | 1028.66
837130 | Тепловое реле NXR-200 80A-160A (R) | 10709.06 | 10709.06 | шт | Промышленная | Под заказ |  | Оборудование для защиты и управления двигателем | Тепловые реле | NXR | 1.2.7.10.3 |  | 0 | 0 | 0 | 0 | 8 | 1 | 1 | 14.25 | 11.04 | 0.040927 | 6901800766896 | 990.2
837106 | Тепловое реле NXR-25 0.16-0.25A (R) | 1159.2 | 1159.2 | шт | Промышленная | Склад |  | Оборудование для защиты и управления двигателем | Тепловые реле | NXR | 1.2.7.10.3 |  | 0 | 0 | 0 | 0 | 90 | 1 | 1 | 16.9 | 14.65 | 0.038272 | 6901800766650 | 107.18
837107 | Тепловое реле NXR-25 0.25-0.4A (R) | 1159.2 | 1159.2 | шт | Промышленная | Склад |  | Оборудование для защиты и управления двигателем | Тепловые реле | NXR | 1.2.7.10.3 |  | 0 | 0 | 0 | 0 | 90 | 1 | 1 | 16.9 | 14.65 | 0.038272 | 6901800766667 | 107.18
837108 | Тепловое реле NXR-25 0.4-0.63A (R) | 1159.2 | 1159.2 | шт | Промышленная | Склад |  | Оборудование для защиты и управления двигателем | Тепловые реле | NXR | 1.2.7.10.3 |  | 0 | 0 | 0 | 0 | 90 | 1 | 1 | 16.9 | 14.65 | 0.038272 | 6901800766674 | 107.18
837109 | Тепловое реле NXR-25 0.63-1A (R) | 1159.2 | 1159.2 | шт | Промышленная | Склад |  | Оборудование для защиты и управления двигателем | Тепловые реле | NXR | 1.2.7.10.3 |  | 0 | 0 | 0 | 0 | 90 | 1 | 1 | 16.9 | 14.65 | 0.038272 | 6901800766681 | 107.18
837111 | Тепловое реле NXR-25 1.25-2A (R) | 1159.2 | 1159.2 | шт | Промышленная | Склад |  | Оборудование для защиты и управления двигателем | Тепловые реле | NXR | 1.2.7.10.3 |  | 0 | 0 | 0 | 0 | 90 | 1 | 1 | 17 | 14.75 | 0.038272 | 6901800766704 | 107.18
837112 | Тепловое реле NXR-25 1.6-2.5A (R) | 1159.2 | 1159.2 | шт | Промышленная | Склад |  | Оборудование для защиты и управления двигателем | Тепловые реле | NXR | 1.2.7.10.3 |  | 0 | 0 | 0 | 0 | 90 | 1 | 1 | 17.3 | 15.05 | 0.038272 | 6901800766711 | 107.18
837110 | Тепловое реле NXR-25 1-1.6A (R) | 1159.2 | 1159.2 | шт | Промышленная | Склад |  | Оборудование для защиты и управления двигателем | Тепловые реле | NXR | 1.2.7.10.3 |  | 0 | 0 | 0 | 0 | 90 | 1 | 1 | 16.8 | 14.55 | 0.038272 | 6901800766698 | 107.18
837118 | Тепловое реле NXR-25 12-18A (R) | 1159.2 | 1159.2 | шт | Промышленная | Склад |  | Оборудование для защиты и управления двигателем | Тепловые реле | NXR | 1.2.7.10.3 |  | 0 | 0 | 0 | 0 | 90 | 1 | 1 | 17.6 | 15.35 | 0.038272 | 6901800766773 | 107.18
837119 | Тепловое реле NXR-25 17-25A (R) | 1159.2 | 1159.2 | шт | Промышленная | Склад |  | Оборудование для защиты и управления двигателем | Тепловые реле | NXR | 1.2.7.10.3 |  | 0 | 0 | 0 | 0 | 90 | 1 | 1 | 17.2 | 14.95 | 0.038272 | 6901800766780 | 107.18
837113 | Тепловое реле NXR-25 2.5-4A (R) | 1159.2 | 1159.2 | шт | Промышленная | Склад |  | Оборудование для защиты и управления двигателем | Тепловые реле | NXR | 1.2.7.10.3 |  | 0 | 0 | 0 | 0 | 90 | 1 | 1 | 17 | 14.75 | 0.038272 | 6901800766728 | 107.18
837114 | Тепловое реле NXR-25 4-6A (R) | 1159.2 | 1159.2 | шт | Промышленная | Склад |  | Оборудование для защиты и управления двигателем | Тепловые реле | NXR | 1.2.7.10.3 |  | 0 | 0 | 0 | 0 | 90 | 1 | 1 | 17.3 | 15.05 | 0.038272 | 6901800766735 | 107.18
837115 | Тепловое реле NXR-25 5.5-8A (R) | 1159.2 | 1159.2 | шт | Промышленная | Склад |  | Оборудование для защиты и управления двигателем | Тепловые реле | NXR | 1.2.7.10.3 |  | 0 | 0 | 0 | 0 | 90 | 1 | 1 | 17.1 | 14.85 | 0.038272 | 6901800766742 | 107.18
837116 | Тепловое реле NXR-25 7-10A (R) | 1159.2 | 1159.2 | шт | Промышленная | Склад |  | Оборудование для защиты и управления двигателем | Тепловые реле | NXR | 1.2.7.10.3 |  | 0 | 0 | 0 | 0 | 90 | 1 | 1 | 17 | 14.75 | 0.038272 | 6901800766759 | 107.18
837117 | Тепловое реле NXR-25 9-13A (R) | 1159.2 | 1159.2 | шт | Промышленная | Склад |  | Оборудование для защиты и управления двигателем | Тепловые реле | NXR | 1.2.7.10.3 |  | 0 | 0 | 0 | 0 | 90 | 1 | 1 | 17.4 | 15.15 | 0.038272 | 6901800766766 | 107.18
837120 | Тепловое реле NXR-38 23A-32A (R) | 1600.73 | 1600.73 | шт | Промышленная | Склад |  | Оборудование для защиты и управления двигателем | Тепловые реле | NXR | 1.2.7.10.3 |  | 0 | 0 | 0 | 0 | 40 | 1 | 1 | 10.61 | 9.2 | 0.027903 | 6901800766797 | 148.01
837121 | Тепловое реле NXR-38 30A-38A (R) | 1600.73 | 1600.73 | шт | Промышленная | Склад |  | Оборудование для защиты и управления двигателем | Тепловые реле | NXR | 1.2.7.10.3 |  | 0 | 0 | 0 | 0 | 40 | 1 | 1 | 10.61 | 9.2 | 0.027903 | 6901800766803 | 148.01
837132 | Тепловое реле NXR-630 125A-250A (R) | 14919.66 | 14919.66 | шт | Промышленная | Под заказ |  | Оборудование для защиты и управления двигателем | Тепловые реле | NXR | 1.2.7.10.3 |  | 0 | 0 | 0 | 0 | 2 | 1 | 1 | 7.05 | 5.4 | 0.018688 | 6901800766919 | 1379.53
837133 | Тепловое реле NXR-630 200A-400A (R) | 18956.39 | 18956.39 | шт | Промышленная | Под заказ |  | Оборудование для защиты и управления двигателем | Тепловые реле | NXR | 1.2.7.10.3 |  | 0 | 0 | 0 | 0 | 2 | 1 | 1 | 6.95 | 5.4 | 0.018688 | 6901800766926 | 1752.79
837134 | Тепловое реле NXR-630 315A-630A (R) | 18956.39 | 18956.39 | шт | Промышленная | Под заказ |  | Оборудование для защиты и управления двигателем | Тепловые реле | NXR | 1.2.7.10.3 |  | 0 | 0 | 0 | 0 | 2 | 1 | 1 | 7.09 | 5.54 | 0.018688 | 6901800766933 | 1752.79
281186 | Комплексное защитное устройство для двигателей NJBK1-80 16A-80A AC220В | 9262.58 | 9262.58 | шт | Промышленная | Склад |  | Оборудование для защиты и управления двигателем | Комплексное защитное устройство для двигателя | NJBK1-80 | 1.2.7.12.1 |  | 0 | 0 | 0 | 0 | 24 | 1 | 1 | 11.3 | 10.03 | 0.031272 | 6901800525899 | 856.46
281187 | Комплексное защитное устройство для двигателей NJBK1-80 16A-80A AC380В | 9262.58 | 9262.58 | шт | Промышленная | Склад |  | Оборудование для защиты и управления двигателем | Комплексное защитное устройство для двигателя | NJBK1-80 | 1.2.7.12.1 |  | 0 | 0 | 0 | 0 | 24 | 1 | 1 | 11.3 | 10.03 | 0.031272 | 6901800525905 | 856.46
281180 | Комплексное защитное устройство для двигателей NJBK1-80 1A-5A AC220В | 9262.58 | 9262.58 | шт | Промышленная | Под заказ |  | Оборудование для защиты и управления двигателем | Комплексное защитное устройство для двигателя | NJBK1-80 | 1.2.7.12.1 |  | 0 | 0 | 0 | 0 | 24 | 1 | 1 | 11.3 | 10.03 | 0.031272 | 6901800525837 | 856.46
281181 | Комплексное защитное устройство для двигателей NJBK1-80 1A-5A AC380В | 9262.58 | 9262.58 | шт | Промышленная | Склад |  | Оборудование для защиты и управления двигателем | Комплексное защитное устройство для двигателя | NJBK1-80 | 1.2.7.12.1 |  | 0 | 0 | 0 | 0 | 24 | 1 | 1 | 11.3 | 10.03 | 0.031272 | 6901800525844 | 856.46
789004 | Комплексное защитное устройство для двигателей NJBK1-80 40A-200A AC220В | 9262.58 | 9262.58 | шт | Промышленная | Под заказ |  | Оборудование для защиты и управления двигателем | Комплексное защитное устройство для двигателя | NJBK1-80 | 1.2.7.12.1 |  | 0 | 0 | 0 | 0 | 16 | 1 | 1 | 11.41 | 10.22 | 0.031224 | 6901800571346 | 856.46
789005 | Комплексное защитное устройство для двигателей NJBK1-80 40A-200A AC380В | 9262.58 | 9262.58 | шт | Промышленная | Склад |  | Оборудование для защиты и управления двигателем | Комплексное защитное устройство для двигателя | NJBK1-80 | 1.2.7.12.1 |  | 0 | 0 | 0 | 0 | 16 | 1 | 1 | 11.41 | 10.22 | 0.031224 | 6901800571353 | 856.46
281184 | Комплексное защитное устройство для двигателей NJBK1-80 6A-30A AC220В | 9262.58 | 9262.58 | шт | Промышленная | Под заказ |  | Оборудование для защиты и управления двигателем | Комплексное защитное устройство для двигателя | NJBK1-80 | 1.2.7.12.1 |  | 0 | 0 | 0 | 0 | 24 | 1 | 1 | 11.3 | 10.03 | 0.031272 | 6901800525875 | 856.46
281185 | Комплексное защитное устройство для двигателей NJBK1-80 6A-30A AC380В | 9262.58 | 9262.58 | шт | Промышленная | Склад |  | Оборудование для защиты и управления двигателем | Комплексное защитное устройство для двигателя | NJBK1-80 | 1.2.7.12.1 |  | 0 | 0 | 0 | 0 | 24 | 1 | 1 | 11.3 | 10.03 | 0.031272 | 6901800525882 | 856.46
789006 | Комплексное защитное устройство для двигателей NJBK1-80 80A-400A AC220В | 9944.97 | 9944.97 | шт | Промышленная | Под заказ |  | Оборудование для защиты и управления двигателем | Комплексное защитное устройство для двигателя | NJBK1-80 | 1.2.7.12.1 |  | 0 | 0 | 0 | 0 | 16 | 1 | 1 | 11.41 | 10.22 | 0.031224 | 6901800571360 | 919.55
789007 | Комплексное защитное устройство для двигателей NJBK1-80 80A-400A AC380В | 9944.97 | 9944.97 | шт | Промышленная | Склад |  | Оборудование для защиты и управления двигателем | Комплексное защитное устройство для двигателя | NJBK1-80 | 1.2.7.12.1 |  | 0 | 0 | 0 | 0 | 16 | 1 | 1 | 11.41 | 10.22 | 0.031224 | 6901800571377 | 919.55
489030 | Устройство плавного пуска NJR2-110D,207А,110кВт | 129739.16 | 129739.16 | шт | Промышленная | Склад |  | Оборудование для защиты и управления двигателем | Устройство плавного пуска | NJR2 | 1.2.7.13.1 |  | 0 | 0 | 0 | 0 | 1 | 1 | 1 | 22.1 | 20 | 0.068896 | 6901800088103 | 11996.22
489020 | Устройство плавного пуска NJR2-11D,22А,11кВт | 41646.35 | 41646.35 | шт | Промышленная | Склад |  | Оборудование для защиты и управления двигателем | Устройство плавного пуска | NJR2 | 1.2.7.13.1 |  | 0 | 0 | 0 | 0 | 1 | 1 | 1 | 6 | 5 | 0.017932 | 6901800088004 | 3598.87
489031 | Устройство плавного пуска NJR2-132D,248А,132кВт | 136946.88 | 136946.88 | шт | Промышленная | Под заказ |  | Оборудование для защиты и управления двигателем | Устройство плавного пуска | NJR2 | 1.2.7.13.1 |  | 0 | 0 | 0 | 0 | 1 | 1 | 1 | 22.1 | 20 | 0.068896 | 6901800088110 | 12662.68
489021 | Устройство плавного пуска NJR2-15D,29А,15кВт | 43188.69 | 43188.69 | шт | Промышленная | Склад |  | Оборудование для защиты и управления двигателем | Устройство плавного пуска | NJR2 | 1.2.7.13.1 |  | 0 | 0 | 0 | 0 | 1 | 1 | 1 | 6 | 5 | 0.017932 | 6901800088011 | 3732.16
489032 | Устройство плавного пуска NJR2-160D,300А,160кВт | 147037.7 | 147037.7 | шт | Промышленная | Под заказ |  | Оборудование для защиты и управления двигателем | Устройство плавного пуска | NJR2 | 1.2.7.13.1 |  | 0 | 0 | 0 | 0 | 1 | 1 | 1 | 22.1 | 20 | 0.068896 | 6901800088127 | 13595.72
489022 | Устройство плавного пуска NJR2-18.5D,36А,18.5кВт | 44731.15 | 44731.15 | шт | Промышленная | Склад |  | Оборудование для защиты и управления двигателем | Устройство плавного пуска | NJR2 | 1.2.7.13.1 |  | 0 | 0 | 0 | 0 | 1 | 1 | 1 | 6 | 5 | 0.017932 | 6901800088028 | 3865.45
489033 | Устройство плавного пуска NJR2-185D,349А,185кВт | 158570.06 | 158570.06 | шт | Промышленная | Под заказ |  | Оборудование для защиты и управления двигателем | Устройство плавного пуска | NJR2 | 1.2.7.13.1 |  | 0 | 0 | 0 | 0 | 1 | 1 | 1 | 22.1 | 20 | 0.068896 | 6901800088134 | 14662.05
489034 | Устройство плавного пуска NJR2-220D,404А,220кВт | 170102.42 | 170102.42 | шт | Промышленная | Под заказ |  | Оборудование для защиты и управления двигателем | Устройство плавного пуска | NJR2 | 1.2.7.13.1 |  | 0 | 0 | 0 | 0 | 1 | 1 | 1 | 27.5 | 25 | 0.086539 | 6901800088141 | 15728.38
489023 | Устройство плавного пуска NJR2-22D,42А,22кВт | 46129.55 | 46129.55 | шт | Промышленная | Склад |  | Оборудование для защиты и управления двигателем | Устройство плавного пуска | NJR2 | 1.2.7.13.1 |  | 0 | 0 | 0 | 0 | 1 | 1 | 1 | 6 | 5 | 0.017932 | 6901800088035 | 4265.33
489035 | Устройство плавного пуска NJR2-250D,459А,250кВт | 184517.97 | 184517.97 | шт | Промышленная | Под заказ |  | Оборудование для защиты и управления двигателем | Устройство плавного пуска | NJR2 | 1.2.7.13.1 |  | 0 | 0 | 0 | 0 | 1 | 1 | 1 | 27.5 | 25 | 0.086539 | 6901800088158 | 17061.3
489036 | Устройство плавного пуска NJR2-280D,514А,280кВт | 206141.15 | 206141.15 | шт | Промышленная | Под заказ |  | Оборудование для защиты и управления двигателем | Устройство плавного пуска | NJR2 | 1.2.7.13.1 |  | 0 | 0 | 0 | 0 | 1 | 1 | 1 | 27.5 | 25 | 0.086539 | 6901800088165 | 19060.67
489024 | Устройство плавного пуска NJR2-30D,57А,30кВт | 53337.17 | 53337.17 | шт | Промышленная | Склад |  | Оборудование для защиты и управления двигателем | Устройство плавного пуска | NJR2 | 1.2.7.13.1 |  | 0 | 0 | 0 | 0 | 1 | 1 | 1 | 5.3 | 4.47 | 0.017932 | 6901800088042 | 4931.78
489037 | Устройство плавного пуска NJR2-315D,579А,315кВт | 230647.41 | 230647.41 | шт | Промышленная | Под заказ |  | Оборудование для защиты и управления двигателем | Устройство плавного пуска | NJR2 | 1.2.7.13.1 |  | 0 | 0 | 0 | 0 | 1 | 1 | 1 | 27.5 | 25 | 0.086539 | 6901800088172 | 21326.62
489025 | Устройство плавного пуска NJR2-37D,70А,37кВт | 63240.7 | 63240.7 | шт | Промышленная | Склад |  | Оборудование для защиты и управления двигателем | Устройство плавного пуска | NJR2 | 1.2.7.13.1 |  | 0 | 0 | 0 | 0 | 1 | 1 | 1 | 6 | 5 | 0.017932 | 6901800088059 | 5464.95
489026 | Устройство плавного пуска NJR2-45D,84А,45кВт | 67752.72 | 67752.72 | шт | Промышленная | Склад |  | Оборудование для защиты и управления двигателем | Устройство плавного пуска | NJR2 | 1.2.7.13.1 |  | 0 | 0 | 0 | 0 | 1 | 1 | 1 | 6 | 5 | 0.017932 | 6901800088066 | 6264.7
489027 | Устройство плавного пуска NJR2-55D,103А,55кВт | 80726.63 | 80726.63 | шт | Промышленная | Склад |  | Оборудование для защиты и управления двигателем | Устройство плавного пуска | NJR2 | 1.2.7.13.1 |  | 0 | 0 | 0 | 0 | 1 | 1 | 1 | 9.5 | 8 | 0.02972 | 6901800088073 | 7464.32
489019 | Устройство плавного пуска NJR2-7.5D,15А,7.5кВт | 44575.97 | 44575.97 | шт | Промышленная | Склад |  | Оборудование для защиты и управления двигателем | Устройство плавного пуска | NJR2 | 1.2.7.13.1 |  | 0 | 0 | 0 | 0 | 1 | 1 | 1 | 6 | 5 | 0.017932 | 6901800087991 | 4121.68
489028 | Устройство плавного пуска NJR2-75D,140А,75кВт | 101802.03 | 101802.03 | шт | Промышленная | Склад |  | Оборудование для защиты и управления двигателем | Устройство плавного пуска | NJR2 | 1.2.7.13.1 |  | 0 | 0 | 0 | 0 | 1 | 1 | 1 | 9.5 | 8 | 0.02972 | 6901800088080 | 8797.23
489029 | Устройство плавного пуска NJR2-90D,167А,90кВт | 122531.43 | 122531.43 | шт | Промышленная | Склад |  | Оборудование для защиты и управления двигателем | Устройство плавного пуска | NJR2 | 1.2.7.13.1 |  | 0 | 0 | 0 | 0 | 1 | 1 | 1 | 22.1 | 20 | 0.068896 | 6901800088097 | 11329.77
489996 | Кабель (2м) для подключения дистанционного управления NJR2 | 2055.48 | 2055.48 | шт | Промышленная | Склад |  | Оборудование для защиты и управления двигателем | Устройство плавного пуска | NJR2 Аксессуары | 1.2.7.13.2 |  | 0 | 0 | 0 | 0 | 1 | 1 | 1 | 0.8 | 0.5 | 0.005 | 6901800316329 | 190.06
220788 | Контактор NC1-0901 9А 110В/АС3 1НЗ 50Гц (R) | 1135.05 | 1135.05 | шт | Промышленная | Под заказ |  | Оборудование для защиты и управления двигателем | Контакторы | NC | 1.2.7.6.1 |  | 0 | 0 | 0 | 0 | 50 | 1 | 1 | 18.37 | 17 | 0.025582 | 6940092407490 | 100.48
220800 | Контактор NC1-0901 9А 230В/АС3 1НЗ 50Гц (R) | 1135.05 | 1135.05 | шт | Промышленная | Склад |  | Оборудование для защиты и управления двигателем | Контакторы | NC | 1.2.7.6.1 |  | 0 | 0 | 0 | 0 | 50 | 1 | 1 | 18.37 | 17 | 0.025582 | 6940092407612 | 94.9
220806 | Контактор NC1-0901 9А 24В/АС3 1НЗ 50Гц (R) | 1135.05 | 1135.05 | шт | Промышленная | Склад |  | Оборудование для защиты и управления двигателем | Контакторы | NC | 1.2.7.6.1 |  | 0 | 0 | 0 | 0 | 50 | 1 | 1 | 18.37 | 17 | 0.025582 | 6940092407674 | 104.95
220816 | Контактор NC1-0901 9А 400В/АС3 1НЗ 50Гц (R) | 1135.05 | 1135.05 | шт | Промышленная | Склад |  | Оборудование для защиты и управления двигателем | Контакторы | NC | 1.2.7.6.1 |  | 0 | 0 | 0 | 0 | 50 | 1 | 1 | 18.37 | 17 | 0.025582 | 6940092407773 | 101.82
220822 | Контактор NC1-0901 9А 42В/АС3 1НЗ 50Гц (R) | 1135.05 | 1135.05 | шт | Промышленная | Под заказ |  | Оборудование для защиты и управления двигателем | Контакторы | NC | 1.2.7.6.1 |  | 0 | 0 | 0 | 0 | 50 | 1 | 1 | 18.37 | 17 | 0.025582 | 6940092407834 | 101.08
220879 | Контактор NC1-0901Z 9А DC110В 1НЗ (R) | 2982.11 | 2982.11 | шт | Промышленная | Под заказ |  | Оборудование для защиты и управления двигателем | Контакторы | NC | 1.2.7.6.1 |  | 0 | 0 | 0 | 0 | 30 | 1 | 1 | 17.84 | 16.8 | 0.020623 | 6940092408251 | 275.74
220880 | Контактор NC1-0901Z 9А DC220В 1НЗ (R) | 2982.11 | 2982.11 | шт | Промышленная | Под заказ |  | Оборудование для защиты и управления двигателем | Контакторы | NC | 1.2.7.6.1 |  | 0 | 0 | 0 | 0 | 30 | 1 | 1 | 17.84 | 16.8 | 0.020623 | 6940092408268 | 275.74
220881 | Контактор NC1-0901Z 9А DC24В 1НЗ (R) | 2982.11 | 2982.11 | шт | Промышленная | Склад |  | Оборудование для защиты и управления двигателем | Контакторы | NC | 1.2.7.6.1 |  | 0 | 0 | 0 | 0 | 30 | 1 | 1 | 17.84 | 16.8 | 0.020623 | 6940092408275 | 260.85
220882 | Контактор NC1-0901Z 9А DC48В 1НЗ (R) | 2982.11 | 2982.11 | шт | Промышленная | Под заказ |  | Оборудование для защиты и управления двигателем | Контакторы | NC | 1.2.7.6.1 |  | 0 | 0 | 0 | 0 | 30 | 1 | 1 | 17.84 | 16.8 | 0.020623 | 6940092408282 | 260.85
220894 | Контактор NC1-0904 9А 4P 230В 50Гц (R) | 1561.67 | 1561.67 | шт | Промышленная | Под заказ |  | Оборудование для защиты и управления двигателем | Контакторы | NC | 1.2.7.6.1 |  | 0 | 0 | 0 | 0 | 50 | 1 | 1 | 18.37 | 17 | 0.025582 | 6940092408404 | 144.4
220900 | Контактор NC1-0904 9А 4P 24В 50Гц (R) | 1561.67 | 1561.67 | шт | Промышленная | Под заказ |  | Оборудование для защиты и управления двигателем | Контакторы | NC | 1.2.7.6.1 |  | 0 | 0 | 0 | 0 | 50 | 1 | 1 | 18.37 | 17 | 0.025582 | 6940092408466 | 142.87
220983 | Контактор NC1-0908 9А 2НО+2НЗ 230В 50Гц (R) | 1559.36 | 1559.36 | шт | Промышленная | Под заказ |  | Оборудование для защиты и управления двигателем | Контакторы | NC | 1.2.7.6.1 |  | 0 | 0 | 0 | 0 | 50 | 1 | 1 | 18.37 | 17 | 0.025582 | 6940092409173 | 144.18
220989 | Контактор NC1-0908 9А 2НО+2НЗ 24В 50Гц (R) | 1559.36 | 1559.36 | шт | Промышленная | Под заказ |  | Оборудование для защиты и управления двигателем | Контакторы | NC | 1.2.7.6.1 |  | 0 | 0 | 0 | 0 | 50 | 1 | 1 | 18.37 | 17 | 0.025582 | 6940092409234 | 142.77
221021 | Контактор NC1-0910 9А 110В/АС3 1НО 50Гц (R) | 1093.16 | 1093.16 | шт | Промышленная | Под заказ |  | Оборудование для защиты и управления двигателем | Контакторы | NC | 1.2.7.6.1 |  | 0 | 0 | 0 | 0 | 50 | 1 | 1 | 18.37 | 17 | 0.025582 | 6940092409524 | 100.48
221033 | Контактор NC1-0910 9А 230В/АС3 1НО 50Гц (R) | 1093.16 | 1093.16 | шт | Промышленная | Склад |  | Оборудование для защиты и управления двигателем | Контакторы | NC | 1.2.7.6.1 |  | 0 | 0 | 0 | 0 | 50 | 1 | 1 | 18.37 | 17 | 0.025582 | 6940092409647 | 93.1
221039 | Контактор NC1-0910 9А 24В/АС3 1НО 50Гц (R) | 1093.16 | 1093.16 | шт | Промышленная | Склад |  | Оборудование для защиты и управления двигателем | Контакторы | NC | 1.2.7.6.1 |  | 0 | 0 | 0 | 0 | 50 | 1 | 1 | 18.37 | 17 | 0.025582 | 6940092409708 | 100.48
221042 | Контактор NC1-0910 9А 36В/АС3 1НО 50Гц (R) | 1093.16 | 1093.16 | шт | Промышленная | Под заказ |  | Оборудование для защиты и управления двигателем | Контакторы | NC | 1.2.7.6.1 |  | 0 | 0 | 0 | 0 | 50 | 1 | 1 | 18.37 | 17 | 0.025582 | 6940092409739 | 100.48
221048 | Контактор NC1-0910 9А 400В/АС3 1НО 50Гц (R) | 1093.16 | 1093.16 | шт | Промышленная | Склад |  | Оборудование для защиты и управления двигателем | Контакторы | NC | 1.2.7.6.1 |  | 0 | 0 | 0 | 0 | 50 | 1 | 1 | 18.37 | 17 | 0.025582 | 6940092409791 | 100.67
221054 | Контактор NC1-0910 9А 42В/AC3 1НО 50Гц (R) | 1093.16 | 1093.16 | шт | Промышленная | Под заказ |  | Оборудование для защиты и управления двигателем | Контакторы | NC | 1.2.7.6.1 |  | 0 | 0 | 0 | 0 | 50 | 1 | 1 | 18.37 | 17 | 0.025582 | 6940092409852 | 101.08
221110 | Контактор NC1-0910Z 9А DC110В 1НО (R) | 2821.14 | 2821.14 | шт | Промышленная | Под заказ |  | Оборудование для защиты и управления двигателем | Контакторы | NC | 1.2.7.6.1 |  | 0 | 0 | 0 | 0 | 30 | 1 | 1 | 17.84 | 16.8 | 0.020623 | 6940092410261 | 260.85
221111 | Контактор NC1-0910Z 9А DC220В 1НО (R) | 2821.14 | 2821.14 | шт | Промышленная | Под заказ |  | Оборудование для защиты и управления двигателем | Контакторы | NC | 1.2.7.6.1 |  | 0 | 0 | 0 | 0 | 30 | 1 | 1 | 17.84 | 16.8 | 0.020623 | 6940092410278 | 260.85
221112 | Контактор NC1-0910Z 9А DC24В 1НО (R) | 2821.14 | 2821.14 | шт | Промышленная | Склад |  | Оборудование для защиты и управления двигателем | Контакторы | NC | 1.2.7.6.1 |  | 0 | 0 | 0 | 0 | 30 | 1 | 1 | 17.84 | 16.8 | 0.020623 | 6940092410285 | 260.85
221113 | Контактор NC1-0910Z 9А DC48В 1НО (R) | 2821.14 | 2821.14 | шт | Промышленная | Под заказ |  | Оборудование для защиты и управления двигателем | Контакторы | NC | 1.2.7.6.1 |  | 0 | 0 | 0 | 0 | 30 | 1 | 1 | 17.84 | 16.8 | 0.020623 | 6940092410292 | 260.85
221116 | Контактор NC1-1201 12А 110В/АС3 1НЗ 50Гц (R) | 1212.96 | 1212.96 | шт | Промышленная | Под заказ |  | Оборудование для защиты и управления двигателем | Контакторы | NC | 1.2.7.6.1 |  | 0 | 0 | 0 | 0 | 50 | 1 | 1 | 18.37 | 17 | 0.025582 | 6940092410322 | 111.95
221128 | Контактор NC1-1201 12А 230В/АС3 1НЗ 50Гц (R) | 1212.96 | 1212.96 | шт | Промышленная | Склад |  | Оборудование для защиты и управления двигателем | Контакторы | NC | 1.2.7.6.1 |  | 0 | 0 | 0 | 0 | 50 | 1 | 1 | 18.37 | 17 | 0.025582 | 6940092410445 | 108.59
221134 | Контактор NC1-1201 12А 24В/АС3 1НЗ 50Гц (R) | 1212.96 | 1212.96 | шт | Промышленная | Склад |  | Оборудование для защиты и управления двигателем | Контакторы | NC | 1.2.7.6.1 |  | 0 | 0 | 0 | 0 | 50 | 1 | 1 | 18.37 | 17 | 0.025582 | 6940092410506 | 111.95
221143 | Контактор NC1-1201 12А 400В/АС3 1НЗ 50Гц (R) | 1212.96 | 1212.96 | шт | Промышленная | Склад |  | Оборудование для защиты и управления двигателем | Контакторы | NC | 1.2.7.6.1 |  | 0 | 0 | 0 | 0 | 50 | 1 | 1 | 18.37 | 17 | 0.025582 | 6940092410599 | 111.95
221148 | Контактор NC1-1201 12А 42В/АС3 1НЗ 50Гц (R) | 1212.96 | 1212.96 | шт | Промышленная | Под заказ |  | Оборудование для защиты и управления двигателем | Контакторы | NC | 1.2.7.6.1 |  | 0 | 0 | 0 | 0 | 50 | 1 | 1 | 18.37 | 17 | 0.025582 | 6940092410643 | 112.16
221205 | Контактор NC1-1201Z 12А DC110В 1НЗ (R) | 2975.81 | 2975.81 | шт | Промышленная | Под заказ |  | Оборудование для защиты и управления двигателем | Контакторы | NC | 1.2.7.6.1 |  | 0 | 0 | 0 | 0 | 30 | 1 | 1 | 17.84 | 16.8 | 0.020623 | 6940092411060 | 275.16
221206 | Контактор NC1-1201Z 12А DC220В 1НЗ (R) | 2975.81 | 2975.81 | шт | Промышленная | Под заказ |  | Оборудование для защиты и управления двигателем | Контакторы | NC | 1.2.7.6.1 |  | 0 | 0 | 0 | 0 | 30 | 1 | 1 | 17.84 | 16.8 | 0.020623 | 6940092411077 | 275.16
221207 | Контактор NC1-1201Z 12А DC24В 1НЗ (R) | 2975.81 | 2975.81 | шт | Промышленная | Под заказ |  | Оборудование для защиты и управления двигателем | Контакторы | NC | 1.2.7.6.1 |  | 0 | 0 | 0 | 0 | 30 | 1 | 1 | 17.84 | 16.8 | 0.020623 | 6940092411084 | 251.64
221208 | Контактор NC1-1201Z 12А DC48В 1НЗ (R) | 2975.81 | 2975.81 | шт | Промышленная | Под заказ |  | Оборудование для защиты и управления двигателем | Контакторы | NC | 1.2.7.6.1 |  | 0 | 0 | 0 | 0 | 30 | 1 | 1 | 17.84 | 16.8 | 0.020623 | 6940092411091 | 251.64
221220 | Контактор NC1-1204 12А 4P 230В 50Гц (R) | 1561.67 | 1561.67 | шт | Промышленная | Под заказ |  | Оборудование для защиты и управления двигателем | Контакторы | NC | 1.2.7.6.1 |  | 0 | 0 | 0 | 0 | 50 | 1 | 1 | 18.37 | 17 | 0.025582 | 6940092420581 | 144.4
221226 | Контактор NC1-1204 12А 4P 24В 50Гц (R) | 1561.67 | 1561.67 | шт | Промышленная | Под заказ |  | Оборудование для защиты и управления двигателем | Контакторы | NC | 1.2.7.6.1 |  | 0 | 0 | 0 | 0 | 50 | 1 | 1 | 18.37 | 17 | 0.025582 | 6940092420642 | 142.87
221309 | Контактор NC1-1208 12А 2НО+2НЗ 230В 50Гц (R) | 1559.36 | 1559.36 | шт | Промышленная | Под заказ |  | Оборудование для защиты и управления двигателем | Контакторы | NC | 1.2.7.6.1 |  | 0 | 0 | 0 | 0 | 50 | 1 | 1 | 18.37 | 17 | 0.025582 | 6940092421359 | 144.18
221315 | Контактор NC1-1208 12A 2НО+2НЗ 24В 50Гц (R) | 1559.36 | 1559.36 | шт | Промышленная | Склад |  | Оборудование для защиты и управления двигателем | Контакторы | NC | 1.2.7.6.1 |  | 0 | 0 | 0 | 0 | 50 | 1 | 1 | 18.37 | 17 | 0.025582 | 6940092421410 | 142.77
221347 | Контактор NC1-1210 12А 110В/АС3 1НО 50Гц (R) | 1212.96 | 1212.96 | шт | Промышленная | Под заказ |  | Оборудование для защиты и управления двигателем | Контакторы | NC | 1.2.7.6.1 |  | 0 | 0 | 0 | 0 | 50 | 1 | 1 | 18.37 | 17 | 0.025582 | 6940092421700 | 111.49
221358 | Контактор NC1-1210 12А 230В/АС3 1НО 50Гц (R) | 1212.96 | 1212.96 | шт | Промышленная | Склад |  | Оборудование для защиты и управления двигателем | Контакторы | NC | 1.2.7.6.1 |  | 0 | 0 | 0 | 0 | 50 | 1 | 1 | 18.37 | 17 | 0.025582 | 6940092421816 | 96.91
221364 | Контактор NC1-1210 12А 24В/АС3 1НО 50Гц (R) | 1212.96 | 1212.96 | шт | Промышленная | Склад |  | Оборудование для защиты и управления двигателем | Контакторы | NC | 1.2.7.6.1 |  | 0 | 0 | 0 | 0 | 50 | 1 | 1 | 18.37 | 17 | 0.025582 | 6940092421878 | 100.53
221367 | Контактор NC1-1210 12А 36В/АС3 1НО 50Гц (R) | 1212.96 | 1212.96 | шт | Промышленная | Под заказ |  | Оборудование для защиты и управления двигателем | Контакторы | NC | 1.2.7.6.1 |  | 0 | 0 | 0 | 0 | 50 | 1 | 1 | 18.37 | 17 | 0.025582 | 6940092421908 | 111.49
221373 | Контактор NC1-1210 12А 400В/АС3 1НО 50Гц (R) | 1212.96 | 1212.96 | шт | Промышленная | Склад |  | Оборудование для защиты и управления двигателем | Контакторы | NC | 1.2.7.6.1 |  | 0 | 0 | 0 | 0 | 50 | 1 | 1 | 18.37 | 17 | 0.025582 | 6940092421960 | 111.49
221379 | Контактор NC1-1210 12А 42В/АС3 1НО 50Гц (R) | 1212.96 | 1212.96 | шт | Промышленная | Под заказ |  | Оборудование для защиты и управления двигателем | Контакторы | NC | 1.2.7.6.1 |  | 0 | 0 | 0 | 0 | 50 | 1 | 1 | 18.37 | 17 | 0.025582 | 6940092422028 | 112.16
221435 | Контактор NC1-1210Z 12А DC110В 1НО (R) | 2825.45 | 2825.45 | шт | Промышленная | Под заказ |  | Оборудование для защиты и управления двигателем | Контакторы | NC | 1.2.7.6.1 |  | 0 | 0 | 0 | 0 | 30 | 1 | 1 | 17.84 | 16.8 | 0.020623 | 6940092422431 | 261.25
221436 | Контактор NC1-1210Z 12А DC220В 1НО (R) | 2825.45 | 2825.45 | шт | Промышленная | Под заказ |  | Оборудование для защиты и управления двигателем | Контакторы | NC | 1.2.7.6.1 |  | 0 | 0 | 0 | 0 | 30 | 1 | 1 | 17.84 | 16.8 | 0.020623 | 6940092422448 | 261.25
221437 | Контактор NC1-1210Z 12А DC24В 1НО (R) | 2825.45 | 2825.45 | шт | Промышленная | Склад |  | Оборудование для защиты и управления двигателем | Контакторы | NC | 1.2.7.6.1 |  | 0 | 0 | 0 | 0 | 30 | 1 | 1 | 17.84 | 16.8 | 0.020623 | 6940092422455 | 261.25
221438 | Контактор NC1-1210Z 12А DC48В 1НО (R) | 2825.45 | 2825.45 | шт | Промышленная | Под заказ |  | Оборудование для защиты и управления двигателем | Контакторы | NC | 1.2.7.6.1 |  | 0 | 0 | 0 | 0 | 30 | 1 | 1 | 17.84 | 16.8 | 0.020623 | 6940092422462 | 261.25
221441 | Контактор NC1-1801 18А 110В/АС3 1НЗ 50Гц (R) | 1494.05 | 1494.05 | шт | Промышленная | Под заказ |  | Оборудование для защиты и управления двигателем | Контакторы | NC | 1.2.7.6.1 |  | 0 | 0 | 0 | 0 | 50 | 1 | 1 | 19.37 | 18 | 0.025582 | 6940092422493 | 126.88
221450 | Контактор NC1-1801 18А 230В/АС3 1НЗ 50Гц (R) | 1494.05 | 1494.05 | шт | Промышленная | Склад |  | Оборудование для защиты и управления двигателем | Контакторы | NC | 1.2.7.6.1 |  | 0 | 0 | 0 | 0 | 50 | 1 | 1 | 19.37 | 18 | 0.025582 | 6940092422585 | 123.69
221456 | Контактор NC1-1801 18А 24В/АС3 1НЗ 50Гц (R) | 1494.05 | 1494.05 | шт | Промышленная | Под заказ |  | Оборудование для защиты и управления двигателем | Контакторы | NC | 1.2.7.6.1 |  | 0 | 0 | 0 | 0 | 50 | 1 | 1 | 19.37 | 18 | 0.025582 | 6940092422646 | 132.15
221465 | Контактор NC1-1801 18А 400В/АС3 1НЗ 50Гц (R) | 1494.05 | 1494.05 | шт | Промышленная | Склад |  | Оборудование для защиты и управления двигателем | Контакторы | NC | 1.2.7.6.1 |  | 0 | 0 | 0 | 0 | 50 | 1 | 1 | 19.37 | 18 | 0.025582 | 6940092422738 | 138.15
221470 | Контактор NC1-1801 18А 42В/АС3 1НЗ 50Гц (R) | 1494.05 | 1494.05 | шт | Промышленная | Под заказ |  | Оборудование для защиты и управления двигателем | Контакторы | NC | 1.2.7.6.1 |  | 0 | 0 | 0 | 0 | 50 | 1 | 1 | 19.37 | 18 | 0.025582 | 6940092422783 | 130.89
221527 | Контактор NC1-1801Z 18А DC110В 1НЗ (R) | 3445.37 | 3445.37 | шт | Промышленная | Под заказ |  | Оборудование для защиты и управления двигателем | Контакторы | NC | 1.2.7.6.1 |  | 0 | 0 | 0 | 0 | 30 | 1 | 1 | 19.64 | 18.6 | 0.020623 | 6940092423209 | 318.57
221528 | Контактор NC1-1801Z 18А DC220В 1НЗ (R) | 3445.37 | 3445.37 | шт | Промышленная | Под заказ |  | Оборудование для защиты и управления двигателем | Контакторы | NC | 1.2.7.6.1 |  | 0 | 0 | 0 | 0 | 30 | 1 | 1 | 19.64 | 18.6 | 0.020623 | 6940092423216 | 318.57
221529 | Контактор NC1-1801Z 18А DC24В 1НЗ (R) | 3445.37 | 3445.37 | шт | Промышленная | Под заказ |  | Оборудование для защиты и управления двигателем | Контакторы | NC | 1.2.7.6.1 |  | 0 | 0 | 0 | 0 | 30 | 1 | 1 | 19.64 | 18.6 | 0.020623 | 6940092423223 | 293.76
221530 | Контактор NC1-1801Z 18А DC48В 1НЗ (R) | 3445.37 | 3445.37 | шт | Промышленная | Под заказ |  | Оборудование для защиты и управления двигателем | Контакторы | NC | 1.2.7.6.1 |  | 0 | 0 | 0 | 0 | 30 | 1 | 1 | 19.64 | 18.6 | 0.020623 | 6940092423230 | 293.76
221533 | Контактор NC1-1810 18А 110В/АС3 1НО 50Гц (R) | 1419.18 | 1419.18 | шт | Промышленная | Под заказ |  | Оборудование для защиты и управления двигателем | Контакторы | NC | 1.2.7.6.1 |  | 0 | 0 | 0 | 0 | 50 | 1 | 1 | 19.37 | 18 | 0.025582 | 6940092423261 | 131.22
221545 | Контактор NC1-1810 18А 230В/АС3 1НО 50Гц (R) | 1419.18 | 1419.18 | шт | Промышленная | Склад |  | Оборудование для защиты и управления двигателем | Контакторы | NC | 1.2.7.6.1 |  | 0 | 0 | 0 | 0 | 50 | 1 | 1 | 19.37 | 18 | 0.025582 | 6940092423384 | 111.53
221551 | Контактор NC1-1810 18А 24В/АС3 1НО 50Гц (R) | 1419.18 | 1419.18 | шт | Промышленная | Склад |  | Оборудование для защиты и управления двигателем | Контакторы | NC | 1.2.7.6.1 |  | 0 | 0 | 0 | 0 | 50 | 1 | 1 | 19.37 | 18 | 0.025582 | 6940092423445 | 131.22
221554 | Контактор NC1-1810 18А 36В/АС3 1НО 50Гц (R) | 1419.18 | 1419.18 | шт | Промышленная | Под заказ |  | Оборудование для защиты и управления двигателем | Контакторы | NC | 1.2.7.6.1 |  | 0 | 0 | 0 | 0 | 50 | 1 | 1 | 19.37 | 18 | 0.025582 | 6940092423476 | 130.11
221560 | Контактор NC1-1810 18А 400В/АС3 1НО 50Гц (R) | 1419.18 | 1419.18 | шт | Промышленная | Склад |  | Оборудование для защиты и управления двигателем | Контакторы | NC | 1.2.7.6.1 |  | 0 | 0 | 0 | 0 | 50 | 1 | 1 | 19.37 | 18 | 0.025582 | 6940092423537 | 131.22
225564 | Контактор NC1-1810 18А 42В/AC3 1НO 50Гц (R) | 1419.18 | 1419.18 | шт | Промышленная | Под заказ |  | Оборудование для защиты и управления двигателем | Контакторы | NC | 1.2.7.6.1 |  | 0 | 0 | 0 | 0 | 50 | 1 | 1 | 19.37 | 18 | 0.025582 | 6940092455491 | 130.89
221619 | Контактор NC1-1810Z 18А DC110В 1НО (R) | 3460.17 | 3460.17 | шт | Промышленная | Под заказ |  | Оборудование для защиты и управления двигателем | Контакторы | NC | 1.2.7.6.1 |  | 0 | 0 | 0 | 0 | 30 | 1 | 1 | 19.64 | 18.6 | 0.020623 | 6940092423971 | 319.94
221620 | Контактор NC1-1810Z 18А DC220В 1НО (R) | 3460.17 | 3460.17 | шт | Промышленная | Под заказ |  | Оборудование для защиты и управления двигателем | Контакторы | NC | 1.2.7.6.1 |  | 0 | 0 | 0 | 0 | 30 | 1 | 1 | 19.64 | 18.6 | 0.020623 | 6940092423988 | 319.94
221621 | Контактор NC1-1810Z 18А DC24В 1НО (R) | 3460.17 | 3460.17 | шт | Промышленная | Под заказ |  | Оборудование для защиты и управления двигателем | Контакторы | NC | 1.2.7.6.1 |  | 0 | 0 | 0 | 0 | 30 | 1 | 1 | 19.64 | 18.6 | 0.020623 | 6940092423995 | 288.22
221622 | Контактор NC1-1810Z 18А DC48В 1НО (R) | 3460.17 | 3460.17 | шт | Промышленная | Под заказ |  | Оборудование для защиты и управления двигателем | Контакторы | NC | 1.2.7.6.1 |  | 0 | 0 | 0 | 0 | 30 | 1 | 1 | 19.64 | 18.6 | 0.020623 | 6940092424008 | 288.22
221640 | Контактор NC1-2501 25A 24В/AC3 1НЗ 50Гц (R) | 1926.12 | 1926.12 | шт | Промышленная | Склад |  | Оборудование для защиты и управления двигателем | Контакторы | NC | 1.2.7.6.1 |  | 0 | 0 | 0 | 0 | 32 | 1 | 1 | 18.16 | 16.96 | 0.025595 | 6940092424183 | 178.1
221625 | Контактор NC1-2501 25А 110В/АС3 1НЗ 50Гц (R) | 1926.12 | 1926.12 | шт | Промышленная | Под заказ |  | Оборудование для защиты и управления двигателем | Контакторы | NC | 1.2.7.6.1 |  | 0 | 0 | 0 | 0 | 32 | 1 | 1 | 18.16 | 16.96 | 0.025595 | 6940092424039 | 178.1
221634 | Контактор NC1-2501 25А 230В/АС3 1НЗ 50Гц (R) | 1926.12 | 1926.12 | шт | Промышленная | Склад |  | Оборудование для защиты и управления двигателем | Контакторы | NC | 1.2.7.6.1 |  | 0 | 0 | 0 | 0 | 32 | 1 | 1 | 18.16 | 16.96 | 0.025595 | 6940092424121 | 156.33
221649 | Контактор NC1-2501 25А 400В/АС3 1НЗ 50Гц (R) | 1926.12 | 1926.12 | шт | Промышленная | Склад |  | Оборудование для защиты и управления двигателем | Контакторы | NC | 1.2.7.6.1 |  | 0 | 0 | 0 | 0 | 32 | 1 | 1 | 18.16 | 16.96 | 0.025595 | 6940092424275 | 172.8
221654 | Контактор NC1-2501 25А 42В/АС3 1НЗ 50Гц (R) | 1926.12 | 1926.12 | шт | Промышленная | Под заказ |  | Оборудование для защиты и управления двигателем | Контакторы | NC | 1.2.7.6.1 |  | 0 | 0 | 0 | 0 | 32 | 1 | 1 | 18.16 | 16.96 | 0.025595 | 6940092424329 | 137.32
221711 | Контактор NC1-2501Z 25А DC110В 1НЗ (R) | 4861.92 | 4861.92 | шт | Промышленная | Под заказ |  | Оборудование для защиты и управления двигателем | Контакторы | NC | 1.2.7.6.1 |  | 0 | 0 | 0 | 0 | 20 | 1 | 1 | 20.45 | 19.6 | 0.020871 | 6940092424749 | 449.55
221712 | Контактор NC1-2501Z 25А DC220В 1НЗ (R) | 4861.92 | 4861.92 | шт | Промышленная | Под заказ |  | Оборудование для защиты и управления двигателем | Контакторы | NC | 1.2.7.6.1 |  | 0 | 0 | 0 | 0 | 20 | 1 | 1 | 20.45 | 19.6 | 0.020871 | 6940092424756 | 449.55
221713 | Контактор NC1-2501Z 25А DC24В 1НЗ (R) | 4861.92 | 4861.92 | шт | Промышленная | Под заказ |  | Оборудование для защиты и управления двигателем | Контакторы | NC | 1.2.7.6.1 |  | 0 | 0 | 0 | 0 | 20 | 1 | 1 | 20.45 | 19.6 | 0.020871 | 6940092424763 | 441.14
221714 | Контактор NC1-2501Z 25А DC48В 1НЗ (R) | 4861.92 | 4861.92 | шт | Промышленная | Под заказ |  | Оборудование для защиты и управления двигателем | Контакторы | NC | 1.2.7.6.1 |  | 0 | 0 | 0 | 0 | 20 | 1 | 1 | 20.45 | 19.6 | 0.020871 | 6940092424770 | 441.14
221726 | Контактор NC1-2504 25А 4P 230В 50Гц (R) | 2581.74 | 2581.74 | шт | Промышленная | Под заказ |  | Оборудование для защиты и управления двигателем | Контакторы | NC | 1.2.7.6.1 |  | 0 | 0 | 0 | 0 | 32 | 1 | 1 | 18.16 | 16.96 | 0.025595 | 6940092424893 | 238.72
221732 | Контактор NC1-2504 25А 4P 24В 50Гц (R) | 2581.74 | 2581.74 | шт | Промышленная | Под заказ |  | Оборудование для защиты и управления двигателем | Контакторы | NC | 1.2.7.6.1 |  | 0 | 0 | 0 | 0 | 32 | 1 | 1 | 18.16 | 16.96 | 0.025595 | 6940092424954 | 236.65
221815 | Контактор NC1-2508 25А 2НО+2НЗ 230В 50Гц (R) | 2582.69 | 2582.69 | шт | Промышленная | Склад |  | Оборудование для защиты и управления двигателем | Контакторы | NC | 1.2.7.6.1 |  | 0 | 0 | 0 | 0 | 32 | 1 | 1 | 18.16 | 16.96 | 0.025595 | 6940092425661 | 238.81
221821 | Контактор NC1-2508 25А 2НО+2НЗ 24В 50Гц (R) | 2582.69 | 2582.69 | шт | Промышленная | Склад |  | Оборудование для защиты и управления двигателем | Контакторы | NC | 1.2.7.6.1 |  | 0 | 0 | 0 | 0 | 32 | 1 | 1 | 18.16 | 16.96 | 0.025595 | 6940092425722 | 236.82
221853 | Контактор NC1-2510 25А 110В/АС3 1НО 50Гц (R) | 1875.62 | 1875.62 | шт | Промышленная | Склад |  | Оборудование для защиты и управления двигателем | Контакторы | NC | 1.2.7.6.1 |  | 0 | 0 | 0 | 0 | 32 | 1 | 1 | 18.16 | 16.96 | 0.025595 | 6940092426019 | 173.43
221865 | Контактор NC1-2510 25А 230В/АС3 1НО 50Гц (R) | 1875.62 | 1875.62 | шт | Промышленная | Склад |  | Оборудование для защиты и управления двигателем | Контакторы | NC | 1.2.7.6.1 |  | 0 | 0 | 0 | 0 | 32 | 1 | 1 | 18.16 | 16.96 | 0.025595 | 6940092426132 | 140.55
221871 | Контактор NC1-2510 25А 24В/АС3 1НО 50Гц (R) | 1875.62 | 1875.62 | шт | Промышленная | Склад |  | Оборудование для защиты и управления двигателем | Контакторы | NC | 1.2.7.6.1 |  | 0 | 0 | 0 | 0 | 32 | 1 | 1 | 18.16 | 16.96 | 0.025595 | 6940092426194 | 169.43
221874 | Контактор NC1-2510 25А 36В/АС3 1НО 50Гц (R) | 1875.62 | 1875.62 | шт | Промышленная | Под заказ |  | Оборудование для защиты и управления двигателем | Контакторы | NC | 1.2.7.6.1 |  | 0 | 0 | 0 | 0 | 32 | 1 | 1 | 18.16 | 16.96 | 0.025595 | 6940092426224 | 169.43
221880 | Контактор NC1-2510 25А 400В/АС3 1НО 50Гц (R) | 1875.62 | 1875.62 | шт | Промышленная | Склад |  | Оборудование для защиты и управления двигателем | Контакторы | NC | 1.2.7.6.1 |  | 0 | 0 | 0 | 0 | 32 | 1 | 1 | 18.16 | 16.96 | 0.025595 | 6940092426286 | 167.84
221886 | Контактор NC1-2510 25А 42В/AC3 1НО 50 Гц (R) | 1875.62 | 1875.62 | шт | Промышленная | Под заказ |  | Оборудование для защиты и управления двигателем | Контакторы | NC | 1.2.7.6.1 |  | 0 | 0 | 0 | 0 | 32 | 1 | 1 | 18.16 | 16.96 | 0.025595 | 6940092426347 | 137.32
221942 | Контактор NC1-2510Z 25А DC110В 1НО (R) | 4870.74 | 4870.74 | шт | Промышленная | Под заказ |  | Оборудование для защиты и управления двигателем | Контакторы | NC | 1.2.7.6.1 |  | 0 | 0 | 0 | 0 | 20 | 1 | 1 | 20.45 | 19.6 | 0.020871 | 6940092426750 | 450.37
221943 | Контактор NC1-2510Z 25А DC220В 1НО (R) | 4870.74 | 4870.74 | шт | Промышленная | Под заказ |  | Оборудование для защиты и управления двигателем | Контакторы | NC | 1.2.7.6.1 |  | 0 | 0 | 0 | 0 | 20 | 1 | 1 | 20.45 | 19.6 | 0.020871 | 6940092426767 | 450.37
221944 | Контактор NC1-2510Z 25А DC24В 1НО (R) | 4870.74 | 4870.74 | шт | Промышленная | Склад |  | Оборудование для защиты и управления двигателем | Контакторы | NC | 1.2.7.6.1 |  | 0 | 0 | 0 | 0 | 20 | 1 | 1 | 20.45 | 19.6 | 0.020871 | 6940092426774 | 441.93
221945 | Контактор NC1-2510Z 25А DC48В 1НО (R) | 4870.74 | 4870.74 | шт | Промышленная | Под заказ |  | Оборудование для защиты и управления двигателем | Контакторы | NC | 1.2.7.6.1 |  | 0 | 0 | 0 | 0 | 20 | 1 | 1 | 20.45 | 19.6 | 0.020871 | 6940092426781 | 441.93
221948 | Контактор NC1-3201 32А 110В/АС3 1НЗ 50Гц (R) | 2156.07 | 2156.07 | шт | Промышленная | Под заказ |  | Оборудование для защиты и управления двигателем | Контакторы | NC | 1.2.7.6.1 |  | 0 | 0 | 0 | 0 | 32 | 1 | 1 | 18.8 | 17.6 | 0.025595 | 6940092426811 | 199.36
221957 | Контактор NC1-3201 32А 230В/АС3 1НЗ 50Гц (R) | 2156.07 | 2156.07 | шт | Промышленная | Склад |  | Оборудование для защиты и управления двигателем | Контакторы | NC | 1.2.7.6.1 |  | 0 | 0 | 0 | 0 | 32 | 1 | 1 | 18.8 | 17.6 | 0.025595 | 6940092426903 | 191.49
221963 | Контактор NC1-3201 32А 24В/АС3 1НЗ 50Гц (R) | 2156.07 | 2156.07 | шт | Промышленная | Под заказ |  | Оборудование для защиты и управления двигателем | Контакторы | NC | 1.2.7.6.1 |  | 0 | 0 | 0 | 0 | 32 | 1 | 1 | 18.8 | 17.6 | 0.025595 | 6940092426965 | 199.36
221972 | Контактор NC1-3201 32А 400В/АС3 1НЗ 50Гц (R) | 2156.07 | 2156.07 | шт | Промышленная | Под заказ |  | Оборудование для защиты и управления двигателем | Контакторы | NC | 1.2.7.6.1 |  | 0 | 0 | 0 | 0 | 32 | 1 | 1 | 18.8 | 17.6 | 0.025595 | 6940092427054 | 193.42
221977 | Контактор NC1-3201 32А 42В/АС3 1НЗ 50Гц (R) | 2156.07 | 2156.07 | шт | Промышленная | Под заказ |  | Оборудование для защиты и управления двигателем | Контакторы | NC | 1.2.7.6.1 |  | 0 | 0 | 0 | 0 | 32 | 1 | 1 | 18.8 | 17.6 | 0.025595 | 6940092427108 | 203.36
222034 | Контактор NC1-3201Z 32А DC110В 1НЗ (R) | 6323.84 | 6323.84 | шт | Промышленная | Под заказ |  | Оборудование для защиты и управления двигателем | Контакторы | NC | 1.2.7.6.1 |  | 0 | 0 | 0 | 0 | 20 | 1 | 1 | 20.45 | 19.6 | 0.020871 | 6940092427528 | 584.73
222035 | Контактор NC1-3201Z 32А DC220В 1НЗ (R) | 6323.84 | 6323.84 | шт | Промышленная | Под заказ |  | Оборудование для защиты и управления двигателем | Контакторы | NC | 1.2.7.6.1 |  | 0 | 0 | 0 | 0 | 20 | 1 | 1 | 20.45 | 19.6 | 0.020871 | 6940092427535 | 584.73
222036 | Контактор NC1-3201Z 32А DC24В 1НЗ (R) | 6323.84 | 6323.84 | шт | Промышленная | Под заказ |  | Оборудование для защиты и управления двигателем | Контакторы | NC | 1.2.7.6.1 |  | 0 | 0 | 0 | 0 | 20 | 1 | 1 | 20.45 | 19.6 | 0.020871 | 6940092427542 | 575.21
222037 | Контактор NC1-3201Z 32А DC48В 1НЗ (R) | 6323.84 | 6323.84 | шт | Промышленная | Под заказ |  | Оборудование для защиты и управления двигателем | Контакторы | NC | 1.2.7.6.1 |  | 0 | 0 | 0 | 0 | 20 | 1 | 1 | 20.45 | 19.6 | 0.020871 | 6940092427559 | 575.21
222040 | Контактор NC1-3210 32А 110В/АС3 1НО 50Гц (R) | 2196.08 | 2196.08 | шт | Промышленная | Под заказ |  | Оборудование для защиты и управления двигателем | Контакторы | NC | 1.2.7.6.1 |  | 0 | 0 | 0 | 0 | 32 | 1 | 1 | 18.8 | 17.6 | 0.025595 | 6940092427580 | 203.06
222051 | Контактор NC1-3210 32А 230В/АС3 1НО 50Гц (R) | 2196.08 | 2196.08 | шт | Промышленная | Склад |  | Оборудование для защиты и управления двигателем | Контакторы | NC | 1.2.7.6.1 |  | 0 | 0 | 0 | 0 | 32 | 1 | 1 | 18.8 | 17.6 | 0.025595 | 6940092427696 | 182.37
222057 | Контактор NC1-3210 32А 24В/АС3 1НО 50Гц (R) | 2196.08 | 2196.08 | шт | Промышленная | Склад |  | Оборудование для защиты и управления двигателем | Контакторы | NC | 1.2.7.6.1 |  | 0 | 0 | 0 | 0 | 32 | 1 | 1 | 18.8 | 17.6 | 0.025595 | 6940092427757 | 195.46
222060 | Контактор NC1-3210 32А 36В/АС3 1НО 50Гц (R) | 2196.08 | 2196.08 | шт | Промышленная | Под заказ |  | Оборудование для защиты и управления двигателем | Контакторы | NC | 1.2.7.6.1 |  | 0 | 0 | 0 | 0 | 32 | 1 | 1 | 18.8 | 17.6 | 0.025595 | 6940092427788 | 193.56
222066 | Контактор NC1-3210 32А 400В/АС3 1НО 50Гц (R) | 2196.08 | 2196.08 | шт | Промышленная | Склад |  | Оборудование для защиты и управления двигателем | Контакторы | NC | 1.2.7.6.1 |  | 0 | 0 | 0 | 0 | 32 | 1 | 1 | 18.8 | 17.6 | 0.025595 | 6940092427849 | 193.82
222072 | Контактор NC1-3210 32А 42В/АС3 1НО 50 Гц (R) | 2196.08 | 2196.08 | шт | Промышленная | Под заказ |  | Оборудование для защиты и управления двигателем | Контакторы | NC | 1.2.7.6.1 |  | 0 | 0 | 0 | 0 | 32 | 1 | 1 | 18.8 | 17.6 | 0.025595 | 6940092427900 | 203.36
222128 | Контактор NC1-3210Z 32А DC110В 1НО (R) | 6324.78 | 6324.78 | шт | Промышленная | Под заказ |  | Оборудование для защиты и управления двигателем | Контакторы | NC | 1.2.7.6.1 |  | 0 | 0 | 0 | 0 | 20 | 1 | 1 | 20.45 | 19.6 | 0.020871 | 6940092428310 | 584.82
222129 | Контактор NC1-3210Z 32А DC220В 1НО (R) | 6324.78 | 6324.78 | шт | Промышленная | Под заказ |  | Оборудование для защиты и управления двигателем | Контакторы | NC | 1.2.7.6.1 |  | 0 | 0 | 0 | 0 | 20 | 1 | 1 | 20.45 | 19.6 | 0.020871 | 6940092428327 | 584.82
222130 | Контактор NC1-3210Z 32А DC24В 1НО (R) | 6324.78 | 6324.78 | шт | Промышленная | Склад |  | Оборудование для защиты и управления двигателем | Контакторы | NC | 1.2.7.6.1 |  | 0 | 0 | 0 | 0 | 20 | 1 | 1 | 20.45 | 19.6 | 0.020871 | 6940092428334 | 575.31
222131 | Контактор NC1-3210Z 32А DC48В 1НО (R) | 6324.78 | 6324.78 | шт | Промышленная | Под заказ |  | Оборудование для защиты и управления двигателем | Контакторы | NC | 1.2.7.6.1 |  | 0 | 0 | 0 | 0 | 20 | 1 | 1 | 20.45 | 19.6 | 0.020871 | 6940092428341 | 575.31
224953 | Контактор NC1-4004 40А 4P 230В 50Гц (R) | 7347.17 | 7347.17 | шт | Промышленная | Под заказ | Новинка | Оборудование для защиты и управления двигателем | Контакторы | NC | 1.2.7.6.1 |  | 0 | 0 | 0 | 0 | 1 | 1 | 1 | 0 | 0 | 0 |  | 699.7305
222143 | Контактор NC1-4004 40А 4P 230В 50Гц (R) | 7347.17 | 7347.17 | шт | Промышленная | Под заказ |  | Оборудование для защиты и управления двигателем | Контакторы | NC | 1.2.7.6.1 |  | 0 | 0 | 0 | 0 | 12 | 1 | 1 | 16.01 | 15 | 0.025453 | 6940092428464 | 679.35
222149 | Контактор NC1-4004 40А 4P 24В 50Гц (R) | 7347.17 | 7347.17 | шт | Промышленная | Под заказ |  | Оборудование для защиты и управления двигателем | Контакторы | NC | 1.2.7.6.1 |  | 0 | 0 | 0 | 0 | 12 | 1 | 1 | 16.01 | 15 | 0.025453 | 6940092428525 | 687.27
222227 | Контактор NC1-4008 40А 2НО+2НЗ 230В 50Гц (R) | 7347.17 | 7347.17 | шт | Промышленная | Под заказ |  | Оборудование для защиты и управления двигателем | Контакторы | NC | 1.2.7.6.1 |  | 0 | 0 | 0 | 0 | 12 | 1 | 1 | 16.25 | 15.24 | 0.025453 | 6940092429157 | 670.5
222233 | Контактор NC1-4008 40А 2НО+2НЗ 24В 50Гц (R) | 7347.17 | 7347.17 | шт | Промышленная | Под заказ |  | Оборудование для защиты и управления двигателем | Контакторы | NC | 1.2.7.6.1 |  | 0 | 0 | 0 | 0 | 12 | 1 | 1 | 16.25 | 15.24 | 0.025453 | 6940092429218 | 675.25
222260 | Контактор NC1-4011 40А 110В/АС3 1НО+1НЗ 50Гц (R) | 3633.42 | 3633.42 | шт | Промышленная | Под заказ |  | Оборудование для защиты и управления двигателем | Контакторы | NC | 1.2.7.6.1 |  | 0 | 0 | 0 | 0 | 16 | 1 | 1 | 19.94 | 18.72 | 0.028491 | 6940092429423 | 335.96
222272 | Контактор NC1-4011 40А 230В/АС3 1НО+1НЗ 50Гц (R) | 3633.42 | 3633.42 | шт | Промышленная | Склад |  | Оборудование для защиты и управления двигателем | Контакторы | NC | 1.2.7.6.1 |  | 0 | 0 | 0 | 0 | 16 | 1 | 1 | 19.94 | 18.72 | 0.028491 | 6940092429546 | 309.4
222278 | Контактор NC1-4011 40А 24В/АС3 1НО+1НЗ 50Гц (R) | 3633.42 | 3633.42 | шт | Промышленная | Под заказ |  | Оборудование для защиты и управления двигателем | Контакторы | NC | 1.2.7.6.1 |  | 0 | 0 | 0 | 0 | 16 | 1 | 1 | 19.94 | 18.72 | 0.028491 | 6940092429607 | 335.96
222287 | Контактор NC1-4011 40А 400В/АС3 1НО+1НЗ 50Гц (R) | 3633.42 | 3633.42 | шт | Промышленная | Склад |  | Оборудование для защиты и управления двигателем | Контакторы | NC | 1.2.7.6.1 |  | 0 | 0 | 0 | 0 | 16 | 1 | 1 | 19.94 | 18.72 | 0.028491 | 6940092429669 | 319.16
222293 | Контактор NC1-4011 40А 42В/АС3 1НО+1НЗ (R) | 3633.42 | 3633.42 | шт | Промышленная | Под заказ |  | Оборудование для защиты и управления двигателем | Контакторы | NC | 1.2.7.6.1 |  | 0 | 0 | 0 | 0 | 16 | 1 | 1 | 19.94 | 18.72 | 0.028491 | 6940092429720 | 335.96
222349 | Контактор NC1-4011Z 40А DC110В 1НО+1НЗ (R) | 12606.23 | 12606.23 | шт | Промышленная | Под заказ |  | Оборудование для защиты и управления двигателем | Контакторы | NC | 1.2.7.6.1 |  | 0 | 0 | 0 | 0 | 8 | 1 | 1 | 20.35 | 19.44 | 0.023444 | 6940092430139 | 1252.15
222350 | Контактор NC1-4011Z 40А DC220В 1НО+1НЗ (R) | 12606.23 | 12606.23 | шт | Промышленная | Под заказ |  | Оборудование для защиты и управления двигателем | Контакторы | NC | 1.2.7.6.1 |  | 0 | 0 | 0 | 0 | 8 | 1 | 1 | 20.35 | 19.44 | 0.023444 | 6940092430146 | 1252.15
222351 | Контактор NC1-4011Z 40А DC24В 1НО+1НЗ (R) | 12606.23 | 12606.23 | шт | Промышленная | Под заказ |  | Оборудование для защиты и управления двигателем | Контакторы | NC | 1.2.7.6.1 |  | 0 | 0 | 0 | 0 | 8 | 1 | 1 | 20.35 | 19.44 | 0.023444 | 6940092430153 | 859.34
222352 | Контактор NC1-4011Z 40А DC48В 1НО+1НЗ (R) | 12606.23 | 12606.23 | шт | Промышленная | Под заказ |  | Оборудование для защиты и управления двигателем | Контакторы | NC | 1.2.7.6.1 |  | 0 | 0 | 0 | 0 | 8 | 1 | 1 | 20.35 | 19.44 | 0.023444 | 6940092430160 | 859.34
222364 | Контактор NC1-5004 50А 4P 230В 50Гц (R) | 7925.51 | 7925.51 | шт | Промышленная | Под заказ |  | Оборудование для защиты и управления двигателем | Контакторы | NC | 1.2.7.6.1 |  | 0 | 0 | 0 | 0 | 12 | 1 | 1 | 16.01 | 15 | 0.025453 | 6940092430283 | 710.29
222370 | Контактор NC1-5004 50А 4P 24В 50Гц (R) | 7925.51 | 7925.51 | шт | Промышленная | Под заказ |  | Оборудование для защиты и управления двигателем | Контакторы | NC | 1.2.7.6.1 |  | 0 | 0 | 0 | 0 | 12 | 1 | 1 | 16.01 | 15 | 0.025453 | 6940092430344 | 718.15
222448 | Контактор NC1-5008 50А 2НО+2НЗ 230В 50Гц (R) | 7925.51 | 7925.51 | шт | Промышленная | Под заказ |  | Оборудование для защиты и управления двигателем | Контакторы | NC | 1.2.7.6.1 |  | 0 | 0 | 0 | 0 | 12 | 1 | 1 | 16.25 | 15.24 | 0.025453 | 6940092430979 | 728.11
222454 | Контактор NC1-5008 50А 2НО+2НЗ 24В 50Гц (R) | 7925.51 | 7925.51 | шт | Промышленная | Под заказ |  | Оборудование для защиты и управления двигателем | Контакторы | NC | 1.2.7.6.1 |  | 0 | 0 | 0 | 0 | 12 | 1 | 1 | 16.25 | 15.24 | 0.025453 | 6940092431037 | 732.83
222481 | Контактор NC1-5011 50А 110В/АС3 1НО+1НЗ 50Гц (R) | 4387.95 | 4387.95 | шт | Промышленная | Под заказ |  | Оборудование для защиты и управления двигателем | Контакторы | NC | 1.2.7.6.1 |  | 0 | 0 | 0 | 0 | 16 | 1 | 1 | 19.94 | 18.72 | 0.028491 | 6940092431242 | 405.33
222493 | Контактор NC1-5011 50А 230В/АС3 1НО+1НЗ 50Гц (R) | 4387.95 | 4387.95 | шт | Промышленная | Склад |  | Оборудование для защиты и управления двигателем | Контакторы | NC | 1.2.7.6.1 |  | 0 | 0 | 0 | 0 | 16 | 1 | 1 | 19.94 | 18.72 | 0.028491 | 6940092431365 | 377.41
222499 | Контактор NC1-5011 50А 24В/АС3 1НО+1НЗ 50Гц (R) | 4387.95 | 4387.95 | шт | Промышленная | Под заказ |  | Оборудование для защиты и управления двигателем | Контакторы | NC | 1.2.7.6.1 |  | 0 | 0 | 0 | 0 | 16 | 1 | 1 | 19.94 | 18.72 | 0.028491 | 6940092431426 | 396.88
222508 | Контактор NC1-5011 50А 400В/АС3 1НО+1НЗ 50Гц (R) | 4387.95 | 4387.95 | шт | Промышленная | Склад |  | Оборудование для защиты и управления двигателем | Контакторы | NC | 1.2.7.6.1 |  | 0 | 0 | 0 | 0 | 16 | 1 | 1 | 19.94 | 18.72 | 0.028491 | 6940092431488 | 407.86
222514 | Контактор NC1-5011 50А 42В/АС3 1НО+1НЗ 50Гц (R) | 4387.95 | 4387.95 | шт | Промышленная | Под заказ |  | Оборудование для защиты и управления двигателем | Контакторы | NC | 1.2.7.6.1 |  | 0 | 0 | 0 | 0 | 16 | 1 | 1 | 19.94 | 18.72 | 0.028491 | 6940092431549 | 405.73
222570 | Контактор NC1-5011Z 50А DC110В 1НО+1НЗ (R) | 10797.15 | 10797.15 | шт | Промышленная | Под заказ |  | Оборудование для защиты и управления двигателем | Контакторы | NC | 1.2.7.6.1 |  | 0 | 0 | 0 | 0 | 8 | 1 | 1 | 20.35 | 19.44 | 0.023444 | 6940092431952 | 998.35
222571 | Контактор NC1-5011Z 50А DC220В 1НО+1НЗ (R) | 10797.15 | 10797.15 | шт | Промышленная | Под заказ |  | Оборудование для защиты и управления двигателем | Контакторы | NC | 1.2.7.6.1 |  | 0 | 0 | 0 | 0 | 8 | 1 | 1 | 20.35 | 19.44 | 0.023444 | 6940092431969 | 998.35
222572 | Контактор NC1-5011Z 50А DC24В 1НО+1НЗ (R) | 10797.15 | 10797.15 | шт | Промышленная | Под заказ |  | Оборудование для защиты и управления двигателем | Контакторы | NC | 1.2.7.6.1 |  | 0 | 0 | 0 | 0 | 8 | 1 | 1 | 20.35 | 19.44 | 0.023444 | 6940092431976 | 998.35
222573 | Контактор NC1-5011Z 50А DC48В 1НО+1НЗ (R) | 10797.15 | 10797.15 | шт | Промышленная | Под заказ |  | Оборудование для защиты и управления двигателем | Контакторы | NC | 1.2.7.6.1 |  | 0 | 0 | 0 | 0 | 8 | 1 | 1 | 20.35 | 19.44 | 0.023444 | 6940092431983 | 998.35
222585 | Контактор NC1-6504 65А 4P 230В 50Гц (R) | 10447.29 | 10447.29 | шт | Промышленная | Под заказ |  | Оборудование для защиты и управления двигателем | Контакторы | NC | 1.2.7.6.1 |  | 0 | 0 | 0 | 0 | 12 | 1 | 1 | 16.01 | 15 | 0.025453 | 6940092432102 | 945.95
222591 | Контактор NC1-6504 65А 4P 24В 50Гц (R) | 10447.29 | 10447.29 | шт | Промышленная | Под заказ |  | Оборудование для защиты и управления двигателем | Контакторы | NC | 1.2.7.6.1 |  | 0 | 0 | 0 | 0 | 12 | 1 | 1 | 16.01 | 15 | 0.025453 | 6940092432164 | 953.94
222669 | Контактор NC1-6508 65А 2НО+2НЗ 230В 50Гц (R) | 10447.29 | 10447.29 | шт | Промышленная | Под заказ |  | Оборудование для защиты и управления двигателем | Контакторы | NC | 1.2.7.6.1 |  | 0 | 0 | 0 | 0 | 12 | 1 | 1 | 16.25 | 15.24 | 0.025453 | 6940092432799 | 961.21
222675 | Контактор NC1-6508 65А 2НО+2НЗ 24В 50Гц (R) | 10447.29 | 10447.29 | шт | Промышленная | Под заказ |  | Оборудование для защиты и управления двигателем | Контакторы | NC | 1.2.7.6.1 |  | 0 | 0 | 0 | 0 | 12 | 1 | 1 | 16.25 | 15.24 | 0.025453 | 6940092432850 | 966
226966 | Контактор NC1-6508Z 65А DC24В 2НО+2НЗ | 14095.83 | 14095.83 | шт | Промышленная | Под заказ |  | Оборудование для защиты и управления двигателем | Контакторы | NC | 1.2.7.6.1 |  | 0 | 0 | 0 | 0 | 4 | 1 | 1 | 9.83 | 9.2 | 0.014004 | 6901800792154 | 1303.36
222702 | Контактор NC1-6511 65А 110В/АС3 1НО+1НЗ 50Гц (R) | 5178.81 | 5178.81 | шт | Промышленная | Под заказ |  | Оборудование для защиты и управления двигателем | Контакторы | NC | 1.2.7.6.1 |  | 0 | 0 | 0 | 0 | 16 | 1 | 1 | 19.94 | 18.72 | 0.028491 | 6940092433062 | 457.09
222714 | Контактор NC1-6511 65А 230В/АС3 1НО+1НЗ 50Гц (R) | 5178.81 | 5178.81 | шт | Промышленная | Склад |  | Оборудование для защиты и управления двигателем | Контакторы | NC | 1.2.7.6.1 |  | 0 | 0 | 0 | 0 | 16 | 1 | 1 | 19.94 | 18.72 | 0.028491 | 6940092433185 | 423.41
222720 | Контактор NC1-6511 65А 24В/АС3 1НО+1НЗ 50Гц (R) | 5178.81 | 5178.81 | шт | Промышленная | Под заказ |  | Оборудование для защиты и управления двигателем | Контакторы | NC | 1.2.7.6.1 |  | 0 | 0 | 0 | 0 | 16 | 1 | 1 | 19.94 | 18.72 | 0.028491 | 6940092433246 | 478.85
222722 | Контактор NC1-6511 65А 36В/АС3 1НО+1НЗ 50Гц (R) | 5178.81 | 5178.81 | шт | Промышленная | Склад |  | Оборудование для защиты и управления двигателем | Контакторы | NC | 1.2.7.6.1 |  | 0 | 0 | 0 | 0 | 16 | 1 | 1 | 19.94 | 18.72 | 0.028491 | 6940092433260 | 423.41
222729 | Контактор NC1-6511 65А 400В/АС3 1НО+1НЗ (R) 50Гц (R) | 5178.81 | 5178.81 | шт | Промышленная | Склад |  | Оборудование для защиты и управления двигателем | Контакторы | NC | 1.2.7.6.1 |  | 0 | 0 | 0 | 0 | 16 | 1 | 1 | 19.94 | 18.72 | 0.028491 | 6940092433314 | 458.33
222735 | Контактор NC1-6511 65А 42В/АС3 1НО+1НЗ 50Гц (R) | 5178.81 | 5178.81 | шт | Промышленная | Под заказ |  | Оборудование для защиты и управления двигателем | Контакторы | NC | 1.2.7.6.1 |  | 0 | 0 | 0 | 0 | 16 | 1 | 1 | 19.94 | 18.72 | 0.028491 | 6940092433376 | 334.7
222791 | Контактор NC1-6511Z 65А DC110В 1НО+1НЗ (R) | 15161.48 | 15161.48 | шт | Промышленная | Под заказ |  | Оборудование для защиты и управления двигателем | Контакторы | NC | 1.2.7.6.1 |  | 0 | 0 | 0 | 0 | 8 | 1 | 1 | 20.35 | 19.44 | 0.023444 | 6940092433789 | 1401.89
222792 | Контактор NC1-6511Z 65А DC220В 1НО+1НЗ (R) | 15161.48 | 15161.48 | шт | Промышленная | Под заказ |  | Оборудование для защиты и управления двигателем | Контакторы | NC | 1.2.7.6.1 |  | 0 | 0 | 0 | 0 | 8 | 1 | 1 | 20.35 | 19.44 | 0.023444 | 6940092433796 | 1401.89
222793 | Контактор NC1-6511Z 65А DC24В 1НО+1НЗ (R) | 15161.48 | 15161.48 | шт | Промышленная | Под заказ |  | Оборудование для защиты и управления двигателем | Контакторы | NC | 1.2.7.6.1 |  | 0 | 0 | 0 | 0 | 8 | 1 | 1 | 20.35 | 19.44 | 0.023444 | 6940092433802 | 1379.74
222794 | Контактор NC1-6511Z 65А DC48В 1НО+1НЗ (R) | 15161.48 | 15161.48 | шт | Промышленная | Под заказ |  | Оборудование для защиты и управления двигателем | Контакторы | NC | 1.2.7.6.1 |  | 0 | 0 | 0 | 0 | 8 | 1 | 1 | 20.35 | 19.44 | 0.023444 | 6940092433819 | 1379.74
222806 | Контактор NC1-8004 80А 4P 230В 50Гц (R) | 14001.12 | 14001.12 | шт | Промышленная | Под заказ |  | Оборудование для защиты и управления двигателем | Контакторы | NC | 1.2.7.6.1 |  | 0 | 0 | 0 | 0 | 12 | 1 | 1 | 19.74 | 18.46 | 0.033719 | 6940092433932 | 1286.56
222812 | Контактор NC1-8004 80А 4P 24В 50Гц (R) | 14001.12 | 14001.12 | шт | Промышленная | Под заказ |  | Оборудование для защиты и управления двигателем | Контакторы | NC | 1.2.7.6.1 |  | 0 | 0 | 0 | 0 | 12 | 1 | 1 | 19.74 | 18.46 | 0.033719 | 6940092433994 | 1294.6
222890 | Контактор NC1-8008 80А 2НО+2НЗ 230В 50Гц (R) | 14262.89 | 14262.89 | шт | Промышленная | Под заказ |  | Оборудование для защиты и управления двигателем | Контакторы | NC | 1.2.7.6.1 |  | 0 | 0 | 0 | 0 | 12 | 1 | 1 | 20.58 | 19.3 | 0.033719 | 6940092434625 | 1318.81
222896 | Контактор NC1-8008 80А 2НО+2НЗ 24В 50Гц (R) | 14262.89 | 14262.89 | шт | Промышленная | Под заказ |  | Оборудование для защиты и управления двигателем | Контакторы | NC | 1.2.7.6.1 |  | 0 | 0 | 0 | 0 | 12 | 1 | 1 | 20.58 | 19.3 | 0.033719 | 6940092434687 | 1318.81
222923 | Контактор NC1-8011 80А 110В/АС3 1НО+1НЗ 50Гц (R) | 7558.95 | 7558.95 | шт | Промышленная | Под заказ |  | Оборудование для защиты и управления двигателем | Контакторы | NC | 1.2.7.6.1 |  | 0 | 0 | 0 | 0 | 12 | 1 | 1 | 17.55 | 16.48 | 0.024387 | 6940092434892 | 657.12
222935 | Контактор NC1-8011 80А 230В/АС3 1НО+1НЗ 50Гц (R) | 7558.95 | 7558.95 | шт | Промышленная | Склад |  | Оборудование для защиты и управления двигателем | Контакторы | NC | 1.2.7.6.1 |  | 0 | 0 | 0 | 0 | 12 | 1 | 1 | 17.55 | 16.48 | 0.024387 | 6940092435011 | 679.97
222941 | Контактор NC1-8011 80А 24В/АС3 1НО+1НЗ 50Гц (R) | 7558.95 | 7558.95 | шт | Промышленная | Под заказ |  | Оборудование для защиты и управления двигателем | Контакторы | NC | 1.2.7.6.1 |  | 0 | 0 | 0 | 0 | 12 | 1 | 1 | 17.55 | 16.48 | 0.024387 | 6940092435073 | 712.64
222950 | Контактор NC1-8011 80А 400В/АС3 1НО+1НЗ 50Гц (R) | 7558.95 | 7558.95 | шт | Промышленная | Под заказ |  | Оборудование для защиты и управления двигателем | Контакторы | NC | 1.2.7.6.1 |  | 0 | 0 | 0 | 0 | 12 | 1 | 1 | 17.55 | 16.48 | 0.024387 | 6940092435134 | 658.96
222956 | Контактор NC1-8011 80А 42В/АС3 1НО+1НЗ 50Гц (R) | 7558.95 | 7558.95 | шт | Промышленная | Под заказ |  | Оборудование для защиты и управления двигателем | Контакторы | NC | 1.2.7.6.1 |  | 0 | 0 | 0 | 0 | 12 | 1 | 1 | 17.55 | 16.48 | 0.024387 | 6940092435196 | 698.93
223012 | Контактор NC1-8011Z 80А DC110В 1НО+1НЗ (R) | 20074.64 | 20074.64 | шт | Промышленная | Под заказ |  | Оборудование для защиты и управления двигателем | Контакторы | NC | 1.2.7.6.1 |  | 0 | 0 | 0 | 0 | 4 | 1 | 1 | 11.07 | 10.44 | 0.014004 | 6940092435608 | 1855.99
223013 | Контактор NC1-8011Z 80А DC220В 1НО+1НЗ (R) | 20074.64 | 20074.64 | шт | Промышленная | Под заказ |  | Оборудование для защиты и управления двигателем | Контакторы | NC | 1.2.7.6.1 |  | 0 | 0 | 0 | 0 | 4 | 1 | 1 | 11.07 | 10.44 | 0.014004 | 6940092435615 | 1856.18
223014 | Контактор NC1-8011Z 80А DC24В 1НО+1НЗ (R) | 20074.64 | 20074.64 | шт | Промышленная | Под заказ |  | Оборудование для защиты и управления двигателем | Контакторы | NC | 1.2.7.6.1 |  | 0 | 0 | 0 | 0 | 4 | 1 | 1 | 11.07 | 10.44 | 0.014004 | 6940092435622 | 1818.85
223015 | Контактор NC1-8011Z 80А DC48В 1НО+1НЗ (R) | 20074.64 | 20074.64 | шт | Промышленная | Под заказ |  | Оборудование для защиты и управления двигателем | Контакторы | NC | 1.2.7.6.1 |  | 0 | 0 | 0 | 0 | 4 | 1 | 1 | 11.07 | 10.44 | 0.014004 | 6940092435639 | 1818.85
223027 | Контактор NC1-9504 95А 4P 230В 50Гц (R) | 14001.12 | 14001.12 | шт | Промышленная | Под заказ |  | Оборудование для защиты и управления двигателем | Контакторы | NC | 1.2.7.6.1 |  | 0 | 0 | 0 | 0 | 12 | 1 | 1 | 19.74 | 18.46 | 0.033719 | 6940092435752 | 1286.56
223033 | Контактор NC1-9504 95А 4P 24В 50Гц (R) | 14001.12 | 14001.12 | шт | Промышленная | Под заказ |  | Оборудование для защиты и управления двигателем | Контакторы | NC | 1.2.7.6.1 |  | 0 | 0 | 0 | 0 | 12 | 1 | 1 | 19.74 | 18.46 | 0.033719 | 6940092435813 | 1294.6
223117 | Контактор NC1-9508 95А 2НО+2НЗ 24В 50Гц (R) | 14314.76 | 14314.76 | шт | Промышленная | Под заказ |  | Оборудование для защиты и управления двигателем | Контакторы | NC | 1.2.7.6.1 |  | 0 | 0 | 0 | 0 | 12 | 1 | 1 | 20.58 | 19.3 | 0.033719 | 6940092436506 | 1323.6
223144 | Контактор NC1-9511 95А 110В/АС3 1НО+1НЗ 50Гц (R) | 7703.12 | 7703.12 | шт | Промышленная | Под заказ |  | Оборудование для защиты и управления двигателем | Контакторы | NC | 1.2.7.6.1 |  | 0 | 0 | 0 | 0 | 12 | 1 | 1 | 17.55 | 16.48 | 0.024387 | 6940092436711 | 711.55
223156 | Контактор NC1-9511 95А 230В/АС3 1НО+1НЗ 50Гц (R) | 7703.12 | 7703.12 | шт | Промышленная | Склад |  | Оборудование для защиты и управления двигателем | Контакторы | NC | 1.2.7.6.1 |  | 0 | 0 | 0 | 0 | 12 | 1 | 1 | 17.55 | 16.48 | 0.024387 | 6940092436834 | 675.51
223162 | Контактор NC1-9511 95А 24В/АС3 1НО+1НЗ 50Гц (R) | 7703.12 | 7703.12 | шт | Промышленная | Под заказ |  | Оборудование для защиты и управления двигателем | Контакторы | NC | 1.2.7.6.1 |  | 0 | 0 | 0 | 0 | 12 | 1 | 1 | 17.55 | 16.48 | 0.024387 | 6940092436896 | 734.25
223171 | Контактор NC1-9511 95А 400В/АС3 1НО+1НЗ 50Гц (R) | 7703.12 | 7703.12 | шт | Промышленная | Склад |  | Оборудование для защиты и управления двигателем | Контакторы | NC | 1.2.7.6.1 |  | 0 | 0 | 0 | 0 | 12 | 1 | 1 | 17.55 | 16.48 | 0.024387 | 6940092436957 | 727.66
223177 | Контактор NC1-9511 95А 42В/АС3 1НО+1НЗ 50Гц (R) | 7703.12 | 7703.12 | шт | Промышленная | Под заказ |  | Оборудование для защиты и управления двигателем | Контакторы | NC | 1.2.7.6.1 |  | 0 | 0 | 0 | 0 | 12 | 1 | 1 | 17.55 | 16.48 | 0.024387 | 6940092437015 | 712.26
223233 | Контактор NC1-9511Z 95А DC110В 1НО+1НЗ (R) | 20356.88 | 20356.88 | шт | Промышленная | Под заказ |  | Оборудование для защиты и управления двигателем | Контакторы | NC | 1.2.7.6.1 |  | 0 | 0 | 0 | 0 | 4 | 1 | 1 | 11.07 | 10.44 | 0.014004 | 6940092437428 | 1882.28
223234 | Контактор NC1-9511Z 95А DC220В 1НО+1НЗ (R) | 20356.88 | 20356.88 | шт | Промышленная | Под заказ |  | Оборудование для защиты и управления двигателем | Контакторы | NC | 1.2.7.6.1 |  | 0 | 0 | 0 | 0 | 4 | 1 | 1 | 11.07 | 10.44 | 0.014004 | 6940092437435 | 1847.65
223235 | Контактор NC1-9511Z 95А DC24В 1НО+1НЗ (R) | 20356.88 | 20356.88 | шт | Промышленная | Под заказ |  | Оборудование для защиты и управления двигателем | Контакторы | NC | 1.2.7.6.1 |  | 0 | 0 | 0 | 0 | 4 | 1 | 1 | 11.07 | 10.44 | 0.014004 | 6940092437442 | 1851.67
223236 | Контактор NC1-9511Z 95А DC48В 1НО+1НЗ (R) | 20356.88 | 20356.88 | шт | Промышленная | Под заказ |  | Оборудование для защиты и управления двигателем | Контакторы | NC | 1.2.7.6.1 |  | 0 | 0 | 0 | 0 | 4 | 1 | 1 | 11.07 | 10.44 | 0.014004 | 6940092437459 | 1851.67
671433 | Контактор NC2-115 115A 230В/АС3 50Гц (R). | 15181.22 | 15181.22 | шт | Промышленная | Склад |  | Оборудование для защиты и управления двигателем | Контакторы | NC | 1.2.7.6.1 |  | 0 | 0 | 0 | 0 | 2 | 1 | 1 | 8.84 | 7.3 | 0.0219 | 6941498937635 | 1403.72
671690 | Контактор NC2-115 115A 400В/АС3 50Гц (R) | 15181.22 | 15181.22 | шт | Промышленная | Склад |  | Оборудование для защиты и управления двигателем | Контакторы | NC | 1.2.7.6.1 |  | 0 | 0 | 0 | 0 | 2 | 1 | 1 | 8.84 | 7.3 | 0.0219 | 6901800792222 | 1321.08
235661 | Контактор NC2-115NS реверс 115A 230В/АС3 50Гц (R). | 42390.92 | 42390.92 | шт | Промышленная | Под заказ |  | Оборудование для защиты и управления двигателем | Контакторы | NC | 1.2.7.6.1 |  | 0 | 0 | 0 | 0 | 1 | 1 | 1 | 15.5 | 12 | 0.036234 | 6940092462611 | 3919.64
235667 | Контактор NC2-115NS реверс 115A 400В/АС3 50Гц (R) | 42390.92 | 42390.92 | шт | Промышленная | Под заказ |  | Оборудование для защиты и управления двигателем | Контакторы | NC | 1.2.7.6.1 |  | 0 | 0 | 0 | 0 | 1 | 1 | 1 | 15.5 | 12 | 0.036234 | 6940092462673 | 3919.64
671398 | Контактор NC2-150 150A 230В/АС3 50Гц (R). | 19024.11 | 19024.11 | шт | Промышленная | Склад |  | Оборудование для защиты и управления двигателем | Контакторы | NC | 1.2.7.6.1 |  | 0 | 0 | 0 | 0 | 2 | 1 | 1 | 9.04 | 7.5 | 0.0219 | 6901800487784 | 1759.05
671691 | Контактор NC2-150 150A 400В/АС3 50Гц (R) | 19024.11 | 19024.11 | шт | Промышленная | Склад |  | Оборудование для защиты и управления двигателем | Контакторы | NC | 1.2.7.6.1 |  | 0 | 0 | 0 | 0 | 2 | 1 | 1 | 9.04 | 7.5 | 0.0219 | 6901800792239 | 1759.05
235742 | Контактор NC2-150NS реверс 150A 230В/АС3 50Гц (R) | 46326.74 | 46326.74 | шт | Промышленная | Под заказ |  | Оборудование для защиты и управления двигателем | Контакторы | NC | 1.2.7.6.1 |  | 0 | 0 | 0 | 0 | 1 | 1 | 1 | 15.6 | 12 | 0.042879 | 6940092463304 | 4283.56
235748 | Контактор NC2-150NS реверс 150A 400В/АС3 50Гц (R) | 46326.74 | 46326.74 | шт | Промышленная | Под заказ |  | Оборудование для защиты и управления двигателем | Контакторы | NC | 1.2.7.6.1 |  | 0 | 0 | 0 | 0 | 1 | 1 | 1 | 15.6 | 12 | 0.042879 | 6940092463366 | 4283.56
671435 | Контактор NC2-185 185A 230В/АС3 50Гц (R). | 25246.94 | 25246.94 | шт | Промышленная | Склад |  | Оборудование для защиты и управления двигателем | Контакторы | NC | 1.2.7.6.1 |  | 0 | 0 | 0 | 0 | 2 | 1 | 1 | 10.64 | 9.1 | 0.0219 | 6941498937642 | 2334.44
671692 | Контактор NC2-185 185A 400В/АС3 50Гц (R) | 25246.94 | 25246.94 | шт | Промышленная | Склад |  | Оборудование для защиты и управления двигателем | Контакторы | NC | 1.2.7.6.1 |  | 0 | 0 | 0 | 0 | 2 | 1 | 1 | 10.64 | 9.1 | 0.0219 | 6901800792246 | 2334.44
235824 | Контактор NC2-185NS реверс 185A 230В/АС3 50Гц (R) | 60441.05 | 60441.05 | шт | Промышленная | Склад |  | Оборудование для защиты и управления двигателем | Контакторы | NC | 1.2.7.6.1 |  | 0 | 0 | 0 | 0 | 1 | 1 | 1 | 16.2 | 12.5 | 0.042879 | 6940092464004 | 5588.63
235830 | Контактор NC2-185NS реверс 185A 400В/АС3 50Гц (R) | 60441.05 | 60441.05 | шт | Промышленная | Под заказ |  | Оборудование для защиты и управления двигателем | Контакторы | NC | 1.2.7.6.1 |  | 0 | 0 | 0 | 0 | 1 | 1 | 1 | 16.2 | 12.5 | 0.042879 | 6940092464066 | 5588.63
671400 | Контактор NC2-225 225A 230В/АС3 50Гц (R). | 28613.97 | 28613.97 | шт | Промышленная | Склад |  | Оборудование для защиты и управления двигателем | Контакторы | NC | 1.2.7.6.1 |  | 0 | 0 | 0 | 0 | 2 | 1 | 1 | 11.43 | 9.5 | 0.027584 | 6901800487807 | 2645.77
671693 | Контактор NC2-225 225A 400В/АС3 50Гц (R) | 28613.97 | 28613.97 | шт | Промышленная | Склад |  | Оборудование для защиты и управления двигателем | Контакторы | NC | 1.2.7.6.1 |  | 0 | 0 | 0 | 0 | 2 | 1 | 1 | 11.43 | 9.5 | 0.027584 | 6901800792253 | 2645.77
235908 | Контактор NC2-225NS реверс 225A 220-240В/АС3 50Гц (R) | 65340.87 | 65340.87 | шт | Промышленная | Под заказ |  | Оборудование для защиты и управления двигателем | Контакторы | NC | 1.2.7.6.1 |  | 0 | 0 | 0 | 0 | 1 | 1 | 1 | 16.2 | 12.5 | 0.042879 | 6940092464707 | 6041.69
235914 | Контактор NC2-225NS реверс 225A 400В/АС3 50Гц (R) | 65340.87 | 65340.87 | шт | Промышленная | Под заказ |  | Оборудование для защиты и управления двигателем | Контакторы | NC | 1.2.7.6.1 |  | 0 | 0 | 0 | 0 | 1 | 1 | 1 | 16.2 | 12.5 | 0.042879 | 6940092464769 | 6041.69
671402 | Контактор NC2-265 265A 230В/АС3 50Гц (R) | 32649.33 | 32649.33 | шт | Промышленная | Склад |  | Оборудование для защиты и управления двигателем | Контакторы | NC | 1.2.7.6.1 |  | 0 | 0 | 0 | 0 | 2 | 1 | 1 | 17.16 | 14.6 | 0.03734 | 6901800487821 | 3018.89
236582 | Контактор NC2-265 265A 400В/АС3 50Гц (R) | 32649.33 | 32649.33 | шт | Промышленная | Склад |  | Оборудование для защиты и управления двигателем | Контакторы | NC | 1.2.7.6.1 |  | 0 | 0 | 0 | 0 | 2 | 1 | 1 | 17.16 | 14.6 | 0.03734 | 6940092470418 | 2867.94
235992 | Контактор NC2-265NS реверс 265A 230В/АС3 50Гц (R) | 74555.99 | 74555.99 | шт | Промышленная | Склад |  | Оборудование для защиты и управления двигателем | Контакторы | NC | 1.2.7.6.1 |  | 0 | 0 | 0 | 0 | 1 | 1 | 1 | 22.5 | 18 | 0.059351 | 6940092465421 | 6893.76
235998 | Контактор NC2-265NS реверс 265A 400В/АС3 50Гц (R) | 74555.99 | 74555.99 | шт | Промышленная | Под заказ |  | Оборудование для защиты и управления двигателем | Контакторы | NC | 1.2.7.6.1 |  | 0 | 0 | 0 | 0 | 1 | 1 | 1 | 22.5 | 18 | 0.059351 | 6940092465483 | 6893.76
236058 | Контактор NC2-330 330A 230В/АС3 50Гц (R) | 50539.13 | 50539.13 | шт | Промышленная | Склад |  | Оборудование для защиты и управления двигателем | Контакторы | NC | 1.2.7.6.1 |  | 0 | 0 | 0 | 0 | 2 | 1 | 1 | 19.66 | 17.1 | 0.03734 | 6940092465988 | 4673.06
236082 | Контактор NC2-330NS реверс 330A 230В/АС3 50Гц (R) | 108780.42 | 108780.42 | шт | Промышленная | Склад |  | Оборудование для защиты и управления двигателем | Контакторы | NC | 1.2.7.6.1 |  | 0 | 0 | 0 | 0 | 1 | 1 | 1 | 22.5 | 18 | 0.059351 | 6940092466220 | 10058.29
236091 | Контактор NC2-330NS реверс 330A 400В/АС3 50Гц (R) | 108780.42 | 108780.42 | шт | Промышленная | Под заказ |  | Оборудование для защиты и управления двигателем | Контакторы | NC | 1.2.7.6.1 |  | 0 | 0 | 0 | 0 | 1 | 1 | 1 | 22.5 | 18 | 0.059351 | 6940092466312 | 10058.29
236157 | Контактор NC2-400 400A 230В/АС3 50Гц (R) | 53061.75 | 53061.75 | шт | Промышленная | Склад |  | Оборудование для защиты и управления двигателем | Контакторы | NC | 1.2.7.6.1 |  | 0 | 0 | 0 | 0 | 2 | 1 | 1 | 19.86 | 17.3 | 0.03734 | 6940092466978 | 4906.31
236166 | Контактор NC2-400 400A 400В/АС3 50Гц (R) | 53061.75 | 53061.75 | шт | Промышленная | Склад |  | Оборудование для защиты и управления двигателем | Контакторы | NC | 1.2.7.6.1 |  | 0 | 0 | 0 | 0 | 2 | 1 | 1 | 19.86 | 17.3 | 0.03734 | 6940092467067 | 4906.31
236206 | Контактор NC2-400/4 400A 230В/АС3 50Гц (R) | 46001.82 | 46001.82 | шт | Промышленная | Под заказ |  | Оборудование для защиты и управления двигателем | Контакторы | NC | 1.2.7.6.1 |  | 0 | 0 | 0 | 0 | 2 | 1 | 1 | 23.71 | 20.76 | 0.044787 | 6940092467456 | 3402.82
236182 | Контактор NC2-400NS реверс 400A 230В/АС3 50Гц (R) | 125105.72 | 125105.72 | шт | Промышленная | Склад |  | Оборудование для защиты и управления двигателем | Контакторы | NC | 1.2.7.6.1 |  | 0 | 0 | 0 | 0 | 1 | 1 | 1 | 26.9 | 22 | 0.063234 | 6940092467210 | 11567.8
236191 | Контактор NC2-400NS реверс 400A 400В/АС3 50Гц (R) | 125105.72 | 125105.72 | шт | Промышленная | Под заказ |  | Оборудование для защиты и управления двигателем | Контакторы | NC | 1.2.7.6.1 |  | 0 | 0 | 0 | 0 | 1 | 1 | 1 | 26.9 | 22 | 0.063234 | 6940092467302 | 11567.8
236583 | Контактор NC2-500 500A 230В/АС3 50Гц (R) | 68901.32 | 68901.32 | шт | Промышленная | Склад |  | Оборудование для защиты и управления двигателем | Контакторы | NC | 1.2.7.6.1 |  | 0 | 0 | 0 | 0 | 1 | 1 | 1 | 12.27 | 11 | 0.026277 | 6940092470425 | 6370.9
236265 | Контактор NC2-500 500A 400В/АС3 50Гц (R) | 68901.32 | 68901.32 | шт | Промышленная | Под заказ |  | Оборудование для защиты и управления двигателем | Контакторы | NC | 1.2.7.6.1 |  | 0 | 0 | 0 | 0 | 1 | 1 | 1 | 12.27 | 11 | 0.026277 | 6940092468040 | 6370.9
236280 | Контактор NC2-500NS реверс 500A 230В/АС3 50Гц (R) | 153791.19 | 153791.19 | шт | Промышленная | Склад |  | Оборудование для защиты и управления двигателем | Контакторы | NC | 1.2.7.6.1 |  | 0 | 0 | 0 | 0 | 1 | 1 | 1 | 29.9 | 24 | 0.079365 | 6940092468194 | 14220.17
236289 | Контактор NC2-500NS реверс 500A 400В/АС3 50Гц (R) | 153791.19 | 153791.19 | шт | Промышленная | Под заказ |  | Оборудование для защиты и управления двигателем | Контакторы | NC | 1.2.7.6.1 |  | 0 | 0 | 0 | 0 | 1 | 1 | 1 | 29.9 | 24 | 0.079365 | 6940092468286 | 14220.17
236307 | Контактор NC2-630 630A 230В/АС3 50Гц (R). | 88967.97 | 88967.97 | шт | Промышленная | Склад |  | Оборудование для защиты и управления двигателем | Контакторы | NC | 1.2.7.6.1 |  | 0 | 0 | 0 | 0 | 1 | 1 | 1 | 21.3 | 16.8 | 0.06239 | 6940092468460 | 7815.04
236316 | Контактор NC2-630 630A 400В/АС3 50Гц (R) | 88967.97 | 88967.97 | шт | Промышленная | Под заказ |  | Оборудование для защиты и управления двигателем | Контакторы | NC | 1.2.7.6.1 |  | 0 | 0 | 0 | 0 | 1 | 1 | 1 | 21.3 | 16.8 | 0.06239 | 6940092468552 | 8226.35
236355 | Контактор NC2-630/4 630A 230В/АС3 50Гц (R) | 98508.25 | 98508.25 | шт | Промышленная | Под заказ |  | Оборудование для защиты и управления двигателем | Контакторы | NC | 1.2.7.6.1 |  | 0 | 0 | 0 | 0 | 1 | 1 | 1 | 25.2 | 20.5 | 0.067146 | 6940092468941 | 7286.79
236331 | Контактор NC2-630NS реверс 630A 230В/АС3 50Гц (R) | 217831.11 | 217831.11 | шт | Промышленная | Склад |  | Оборудование для защиты и управления двигателем | Контакторы | NC | 1.2.7.6.1 |  | 0 | 0 | 0 | 0 | 1 | 1 | 1 | 54.7 | 48 | 0.12008 | 6940092468705 | 20141.57
236340 | Контактор NC2-630NS реверс 630A 400В/АС3 50Гц (R) | 217831.11 | 217831.11 | шт | Промышленная | Под заказ |  | Оборудование для защиты и управления двигателем | Контакторы | NC | 1.2.7.6.1 |  | 0 | 0 | 0 | 0 | 1 | 1 | 1 | 54.7 | 48 | 0.12008 | 6940092468798 | 20141.57
236704 | Контактор NC2-800 800A 110В/АС3 50Гц (R) | 124005.53 | 124005.53 | шт | Промышленная | Под заказ | Новинка | Оборудование для защиты и управления двигателем | Контакторы | NC | 1.2.7.6.1 |  | 0 | 0 | 0 | 0 | 1 | 1 | 1 | 22 | 17.5 | 0.06239 | 6940092470814
254405 | Контактор NC2-800 800A 230В/АС3 50Гц (R) | 124013.93 | 124013.93 | шт | Промышленная | Склад |  | Оборудование для защиты и управления двигателем | Контакторы | NC | 1.2.7.6.1 |  | 0 | 0 | 0 | 0 | 1 | 1 | 1 | 22 | 17.5 | 0.06239 | 6941339527742 | 11466.84
236710 | Контактор NC2-800 800A 400В/АС3 50Гц (R) | 124013.93 | 124013.93 | шт | Промышленная | Под заказ |  | Оборудование для защиты и управления двигателем | Контакторы | NC | 1.2.7.6.1 |  | 0 | 0 | 0 | 0 | 1 | 1 | 1 | 22 | 17.5 | 0.06239 | 6940092470876 | 11466.84
671388 | Контактор NC2-800NS реверс 800A 230В/АС3 50Гц (R) | 261147.6 | 261147.6 | шт | Промышленная | Под заказ |  | Оборудование для защиты и управления двигателем | Контакторы | NC | 1.2.7.6.1 |  | 0 | 0 | 0 | 0 | 1 | 1 | 1 | 56.1 | 49.4 | 0.12008 | 6940092472351 | 24146.8
247341 | Контактор NC6-0601 6А 230В 1НЗ 50Гц (R) | 1006.11 | 1006.11 | шт | Промышленная | Склад |  | Оборудование для защиты и управления двигателем | Контакторы | NC | 1.2.7.6.1 |  | 0 | 0 | 0 | 0 | 75 | 1 | 1 | 15.76 | 14.25 | 0.018707 | 6941339533873 | 93.03
247347 | Контактор NC6-0601 6А 24В 1НЗ 50Гц (R) | 1006.11 | 1006.11 | шт | Промышленная | Под заказ |  | Оборудование для защиты и управления двигателем | Контакторы | NC | 1.2.7.6.1 |  | 0 | 0 | 0 | 0 | 75 | 1 | 1 | 15.76 | 14.25 | 0.018707 | 6901800545859 | 62.46
247355 | Контактор NC6-0601 6А 400В 1НЗ 50Гц (R) | 1006.11 | 1006.11 | шт | Промышленная | Под заказ |  | Оборудование для защиты и управления двигателем | Контакторы | NC | 1.2.7.6.1 |  | 0 | 0 | 0 | 0 | 75 | 1 | 1 | 15.76 | 14.25 | 0.018707 | 6940092475048 | 63.39
247079 | Контактор NC6-0604 6А 230В 4Р 50Гц (R) | 1068.69 | 1068.69 | шт | Промышленная | Под заказ |  | Оборудование для защиты и управления двигателем | Контакторы | NC | 1.2.7.6.1 |  | 0 | 0 | 0 | 0 | 75 | 1 | 1 | 15.76 | 14.25 | 0.018707 | 6940092473693 | 98.82 | 247079
247226 | Контактор NC6-0608 6А 230В 2НО+2НЗ 50Гц (R) | 985.85 | 985.85 | шт | Промышленная | Под заказ |  | Оборудование для защиты и управления двигателем | Контакторы | NC | 1.2.7.6.1 |  | 0 | 0 | 0 | 0 | 75 | 1 | 1 | 15.76 | 14.25 | 0.018707 | 6940092474461 | 91.16 | 247226
247440 | Контактор NC6-0610 6А 230В 1НО 50Гц (R) | 1006.32 | 1006.32 | шт | Промышленная | Склад |  | Оборудование для защиты и управления двигателем | Контакторы | NC | 1.2.7.6.1 |  | 0 | 0 | 0 | 0 | 75 | 1 | 1 | 15.76 | 14.25 | 0.018707 | 6940092475321 | 93.05
247446 | Контактор NC6-0610 6А 24В 1НО 50Гц (R) | 1006.32 | 1006.32 | шт | Промышленная | Под заказ |  | Оборудование для защиты и управления двигателем | Контакторы | NC | 1.2.7.6.1 |  | 0 | 0 | 0 | 0 | 75 | 1 | 1 | 15.76 | 14.25 | 0.018707 | 6940092475352 | 62.28
247473 | Контактор NC6-0901 9А 230В 1НЗ 50Гц (R) | 1056.41 | 1056.41 | шт | Промышленная | Склад |  | Оборудование для защиты и управления двигателем | Контакторы | NC | 1.2.7.6.1 |  | 0 | 0 | 0 | 0 | 75 | 1 | 1 | 15.76 | 14.25 | 0.018707 | 6940092475468 | 97.68
247479 | Контактор NC6-0901 9А 24В 1НЗ 50Гц (R) | 1056.41 | 1056.41 | шт | Промышленная | Склад |  | Оборудование для защиты и управления двигателем | Контакторы | NC | 1.2.7.6.1 |  | 0 | 0 | 0 | 0 | 75 | 1 | 1 | 15.76 | 14.25 | 0.018707 | 6940092475512 | 97.68
247493 | Контактор NC6-0901 9А 48В 1НЗ 50Гц (R) | 1056.41 | 1056.41 | шт | Промышленная | Под заказ | Новинка | Оборудование для защиты и управления двигателем | Контакторы | NC | 1.2.7.6.1 |  | 0 | 0 | 0 | 0 | 75 | 1 | 1 | 15.76 | 14.25 | 0.018707 | 6940092475581 | 97.68
247496 | Контактор NC6-0904 9А 110В 4P 50Гц (R) | 1093.47 | 1093.47 | шт | Промышленная | Под заказ |  | Оборудование для защиты и управления двигателем | Контакторы | NC | 1.2.7.6.1 |  | 0 | 0 | 0 | 0 | 75 | 1 | 1 | 15.76 | 14.25 | 0.018707 | 6940092475604 | 95.8
247506 | Контактор NC6-0904 9А 230В 4Р 50Гц (R) | 1093.47 | 1093.47 | шт | Промышленная | Склад |  | Оборудование для защиты и управления двигателем | Контакторы | NC | 1.2.7.6.1 |  | 0 | 0 | 0 | 0 | 75 | 1 | 1 | 15.76 | 14.25 | 0.018707 | 6940092475666 | 101.11
247512 | Контактор NC6-0904 9А 24В 4P 50Гц (R) | 1093.47 | 1093.47 | шт | Промышленная | Склад |  | Оборудование для защиты и управления двигателем | Контакторы | NC | 1.2.7.6.1 |  | 0 | 0 | 0 | 0 | 75 | 1 | 1 | 15.76 | 14.25 | 0.018707 | 6940092475703 | 95.8
247539 | Контактор NC6-0908 9А 230В 2НО+2НЗ 50Гц (R) | 1036.04 | 1036.04 | шт | Промышленная | Склад |  | Оборудование для защиты и управления двигателем | Контакторы | NC | 1.2.7.6.1 |  | 0 | 0 | 0 | 0 | 75 | 1 | 1 | 15.76 | 14.25 | 0.018707 | 6940092475840 | 95.8
247571 | Контактор NC6-0910 9А 230В 1НО 50Гц (R) | 1056.41 | 1056.41 | шт | Промышленная | Склад |  | Оборудование для защиты и управления двигателем | Контакторы | NC | 1.2.7.6.1 |  | 0 | 0 | 0 | 0 | 75 | 1 | 1 | 15.76 | 14.25 | 0.018707 | 6940092476014 | 95.04
247577 | Контактор NC6-0910 9А 24В 1НО 50Гц (R) | 1056.41 | 1056.41 | шт | Промышленная | Склад |  | Оборудование для защиты и управления двигателем | Контакторы | NC | 1.2.7.6.1 |  | 0 | 0 | 0 | 0 | 75 | 1 | 1 | 15.76 | 14.25 | 0.018707 | 6940092476052 | 97.68
221667 | Реверсивный контактор NC1-2501N 25А 110В/АС3 1НЗ 50Гц (R) | 2914.38 | 2914.38 | шт | Промышленная | Под заказ |  | Оборудование для защиты и управления двигателем | Контакторы | NC | 1.2.7.6.1 |  | 0 | 0 | 0 | 0 | 12 | 1 | 1 | 17.83 | 16.8 | 0.023506 | 6940092424428 | 224.56
222305 | Реверсивный контактор NC1-4011N 40А 110В/АС3 1НЗ/1НО 50Гц (R) | 6772 | 6772 | шт | Промышленная | Под заказ |  | Оборудование для защиты и управления двигателем | Контакторы | NC | 1.2.7.6.1 |  | 0 | 0 | 0 | 0 | 8 | 1 | 1 | 20.74 | 19.52 | 0.029931 | 6940092429812 | 521.81
234569 | Катушка управления для NC1-09-18 AC400В 50Гц (R) | 457.28 | 457.28 | шт | Промышленная | Под заказ |  | Оборудование для защиты и управления двигателем | Контакторы | NC Аксессуары | 1.2.7.6.2 |  | 0 | 0 | 0 | 0 | 160 | 10 | 2 | 12.31 | 11.2 | 0.028491 |  | 42.28
234491 | Катушка управления для NC1-09-18 AC42В 50Гц (R) | 457.28 | 457.28 | шт | Промышленная | Под заказ |  | Оборудование для защиты и управления двигателем | Контакторы | NC Аксессуары | 1.2.7.6.2 |  | 0 | 0 | 0 | 0 | 160 | 10 | 10 | 12.31 | 11.2 | 0.028491 |  | 42.28
234651 | Катушка управления для NC1-09-18 AC110В 50Гц (R) | 457.28 | 457.28 | шт | Промышленная | Под заказ |  | Оборудование для защиты и управления двигателем | Контакторы | NC Аксессуары | 1.2.7.6.2 |  | 0 | 0 | 0 | 0 | 160 | 10 | 2 | 12.31 | 11.2 | 0.028491 | 6925808394479 | 42.28
234579 | Катушка управления для NC1-09-18 AC230В 50Гц (R) | 457.28 | 457.28 | шт | Промышленная | Под заказ |  | Оборудование для защиты и управления двигателем | Контакторы | NC Аксессуары | 1.2.7.6.2 |  | 0 | 0 | 0 | 0 | 160 | 10 | 2 | 12.31 | 11.2 | 0.028491 |  | 42.28
234643 | Катушка управления для NC1-09-18 AC24В 50Гц (R) | 457.28 | 457.28 | шт | Промышленная | Под заказ |  | Оборудование для защиты и управления двигателем | Контакторы | NC Аксессуары | 1.2.7.6.2 |  | 0 | 0 | 0 | 0 | 160 | 10 | 2 | 12.31 | 11.2 | 0.028491 | 6925808394417 | 42.28
234645 | Катушка управления для NC1-09-18 AC36В 50Гц (R) | 457.28 | 457.28 | шт | Промышленная | Под заказ |  | Оборудование для защиты и управления двигателем | Контакторы | NC Аксессуары | 1.2.7.6.2 |  | 0 | 0 | 0 | 0 | 160 | 10 | 2 | 12.31 | 11.2 | 0.028491 | 6925808391065 | 42.28
234473 | Катушка управления для NC1-25-32 AC400В 50Гц (R) | 556.08 | 556.08 | шт | Промышленная | Под заказ |  | Оборудование для защиты и управления двигателем | Контакторы | NC Аксессуары | 1.2.7.6.2 |  | 0 | 0 | 0 | 0 | 128 | 8 | 2 | 12.31 | 11.2 | 0.028491 |  | 51.42
234635 | Катушка управления для NC1-25-32 AC110В 50Гц (R) | 556.08 | 556.08 | шт | Промышленная | Под заказ |  | Оборудование для защиты и управления двигателем | Контакторы | NC Аксессуары | 1.2.7.6.2 |  | 0 | 0 | 0 | 0 | 128 | 8 | 2 | 12.31 | 11.2 | 0.028491 |  | 51.42
234481 | Катушка управления для NC1-25-32 AC230В 50Гц (R) | 556.08 | 556.08 | шт | Промышленная | Под заказ |  | Оборудование для защиты и управления двигателем | Контакторы | NC Аксессуары | 1.2.7.6.2 |  | 0 | 0 | 0 | 0 | 128 | 8 | 2 | 12.31 | 11.2 | 0.028491 |  | 51.42
234629 | Катушка управления для NC1-25-32 AC24В 50Гц (R) | 556.08 | 556.08 | шт | Промышленная | Под заказ |  | Оборудование для защиты и управления двигателем | Контакторы | NC Аксессуары | 1.2.7.6.2 |  | 0 | 0 | 0 | 0 | 128 | 8 | 2 | 12.31 | 11.2 | 0.028491 |  | 51.42
234631 | Катушка управления для NC1-25-32 AC36В 50Гц (R) | 556.08 | 556.08 | шт | Промышленная | Под заказ |  | Оборудование для защиты и управления двигателем | Контакторы | NC Аксессуары | 1.2.7.6.2 |  | 0 | 0 | 0 | 0 | 128 | 8 | 2 | 12.31 | 11.2 | 0.028491 |  | 51.42
234367 | Катушка управления для NC1-40-95 AC110В 50Гц (R) | 673.68 | 673.68 | шт | Промышленная | Под заказ |  | Оборудование для защиты и управления двигателем | Контакторы | NC Аксессуары | 1.2.7.6.2 |  | 0 | 0 | 0 | 0 | 64 | 4 | 4 | 9.5 | 8.19 | 0.028491 |  | 62.29
234625 | Катушка управления для NC1-40-95 AC230В 50Гц (R) | 673.68 | 673.68 | шт | Промышленная | Под заказ |  | Оборудование для защиты и управления двигателем | Контакторы | NC Аксессуары | 1.2.7.6.2 |  | 0 | 0 | 0 | 0 | 64 | 4 | 4 | 9.5 | 8.19 | 0.028491 |  | 62.29
234622 | Катушка управления для NC1-40-95 AC24В 50Гц (R) | 673.68 | 673.68 | шт | Промышленная | Под заказ |  | Оборудование для защиты и управления двигателем | Контакторы | NC Аксессуары | 1.2.7.6.2 |  | 0 | 0 | 0 | 0 | 64 | 4 | 4 | 9.5 | 8.19 | 0.028491 |  | 62.29 | 234622
234364 | Катушка управления для NC1-40-95 AC36В 50Гц (R) | 673.68 | 673.68 | шт | Промышленная | Под заказ |  | Оборудование для защиты и управления двигателем | Контакторы | NC Аксессуары | 1.2.7.6.2 |  | 0 | 0 | 0 | 0 | 64 | 4 | 4 | 9.5 | 8.19 | 0.028491 |  | 62.29
234377 | Катушка управления для NC1-40-95 AC400В 50Гц (R) | 673.68 | 673.68 | шт | Промышленная | Под заказ |  | Оборудование для защиты и управления двигателем | Контакторы | NC Аксессуары | 1.2.7.6.2 |  | 0 | 0 | 0 | 0 | 64 | 4 | 4 | 9.5 | 8.19 | 0.028491 |  | 62.29
671805 | Катушка управления для NC2-115-150 AC 400В 50Гц (R) | 3101.28 | 3101.28 | шт | Промышленная | Под заказ |  | Оборудование для защиты и управления двигателем | Контакторы | NC Аксессуары | 1.2.7.6.2 |  | 0 | 0 | 0 | 0 | 18 | 1 | 1 | 9.01 | 7.56 | 0.020712 | 6901800818625 | 286.76
671926 | Катушка управления для NC2-115-150 AC230В 50Гц (R) | 3101.28 | 3101.28 | шт | Промышленная | Под заказ |  | Оборудование для защиты и управления двигателем | Контакторы | NC Аксессуары | 1.2.7.6.2 |  | 0 | 0 | 0 | 0 | 18 | 1 | 1 | 9.01 | 7.56 | 0.020712 | 6941339525007 | 286.76
671804 | Катушка управления для NC2-185-225 AC 400В 50Гц (R) | 2984.42 | 2984.42 | шт | Промышленная | Под заказ |  | Оборудование для защиты и управления двигателем | Контакторы | NC Аксессуары | 1.2.7.6.2 |  | 0 | 0 | 0 | 0 | 18 | 1 | 1 | 9.55 | 8.1 | 0.020712 | 6901800818632 | 275.95
671924 | Катушка управления для NC2-185-225 AC230В 50Гц (R) | 2984.42 | 2984.42 | шт | Промышленная | Под заказ |  | Оборудование для защиты и управления двигателем | Контакторы | NC Аксессуары | 1.2.7.6.2 |  | 0 | 0 | 0 | 0 | 18 | 1 | 1 | 9.55 | 8.1 | 0.020712 | 6941339525052 | 275.95
671954 | Катушка управления для NC2-265-330 AC230В 50Гц (R) | 6056.09 | 6056.09 | шт | Промышленная | Под заказ |  | Оборудование для защиты и управления двигателем | Контакторы | NC Аксессуары | 1.2.7.6.2 |  | 0 | 0 | 0 | 0 | 16 | 1 | 1 | 12.2 | 11.2 | 0.024468 | 6941339526677 | 559.97
671976 | Катушка управления для NC2-330 AC380В 50Гц (R) | 6056.09 | 6056.09 | шт | Промышленная | Под заказ |  | Оборудование для защиты и управления двигателем | Контакторы | NC Аксессуары | 1.2.7.6.2 |  | 0 | 0 | 0 | 0 | 16 | 1 | 1 | 12.2 | 11.2 | 0.024468 | 6941339526691 | 559.97
671975 | Катушка управления для NC2-400 AC230В 50Гц (R) | 8446.52 | 8446.52 | шт | Промышленная | Под заказ |  | Оборудование для защиты и управления двигателем | Контакторы | NC Аксессуары | 1.2.7.6.2 |  | 0 | 0 | 0 | 0 | 18 | 1 | 1 | 18.79 | 17.28 | 0.036799 | 6941339524628 | 781
671977 | Катушка управления для NC2-400 AC380В 50Гц (R) | 8446.52 | 8446.52 | шт | Промышленная | Под заказ |  | Оборудование для защиты и управления двигателем | Контакторы | NC Аксессуары | 1.2.7.6.2 |  | 0 | 0 | 0 | 0 | 18 | 1 | 1 | 18.79 | 17.28 | 0.036799 | 6941339524642 | 781
671963 | Катушка управления для NC2-500 AC220В 50Гц (R) | 8446.52 | 8446.52 | шт | Промышленная | Под заказ |  | Оборудование для защиты и управления двигателем | Контакторы | NC Аксессуары | 1.2.7.6.2 |  | 0 | 0 | 0 | 0 | 16 | 1 | 1 | 19.11 | 17.6 | 0.038293 | 6941339524802 | 781
671967 | Катушка управления для NC2-500 AC380В 50Гц (R) | 8446.52 | 8446.52 | шт | Промышленная | Под заказ |  | Оборудование для защиты и управления двигателем | Контакторы | NC Аксессуары | 1.2.7.6.2 |  | 0 | 0 | 0 | 0 | 16 | 1 | 1 | 19.11 | 17.6 | 0.038293 | 6941339524727 | 781
671962 | Катушка управления для NC2-630 AC220В 50Гц (R) | 8446.52 | 8446.52 | шт | Промышленная | Под заказ |  | Оборудование для защиты и управления двигателем | Контакторы | NC Аксессуары | 1.2.7.6.2 |  | 0 | 0 | 0 | 0 | 12 | 1 | 1 | 16.07 | 14.4 | 0.028837 | 6941339524819 | 781
671960 | Катушка управления для NC2-630 AC380В 50Гц (R) | 8446.52 | 8446.52 | шт | Промышленная | Под заказ |  | Оборудование для защиты и управления двигателем | Контакторы | NC Аксессуары | 1.2.7.6.2 |  | 0 | 0 | 0 | 0 | 12 | 1 | 1 | 16.07 | 14.4 | 0.028837 | 6941339524833 | 781
256717 | Механическая блокировка MI-5 для NC1-09-32, NXC-09-38 (R) | 339.15 | 339.15 | шт | Промышленная | Под заказ |  | Оборудование для защиты и управления двигателем | Контакторы | NC Аксессуары | 1.2.7.6.2 |  | 0 | 0 | 0 | 0 | 200 | 50 | 10 | 8.55 | 8 | 0.028491 | 6941716471309 | 31.36
777989 | Механическая блокировка MI-6 для NC1-40-65, NXC-40-65 (R) | 493.71 | 493.71 | шт | Промышленная | Под заказ |  | Оборудование для защиты и управления двигателем | Контакторы | NC Аксессуары | 1.2.7.6.2 |  | 0 | 0 | 0 | 0 | 200 | 50 | 10 | 18.55 | 18 | 0.028491 | 6941498936232 | 45.65
777988 | Механическая блокировка MI-7 для NC1-80-95, NXC-75-100 (R) | 590.42 | 590.42 | шт | Промышленная | Под заказ |  | Оборудование для защиты и управления двигателем | Контакторы | NC Аксессуары | 1.2.7.6.2 |  | 0 | 0 | 0 | 0 | 200 | 50 | 10 | 18.55 | 18 | 0.028491 | 6941498936249 | 54.59
237995 | Механическая блокировка для NC2-115-150(Горизонтальная) (R) | 350.07 | 350.07 | шт | Промышленная | Склад |  | Оборудование для защиты и управления двигателем | Контакторы | NC Аксессуары | 1.2.7.6.2 |  | 0 | 0 | 0 | 0 | 64 | 2 | 1 | 3.53 | 2.1 | 0.037 | 6925808346836 | 32.37
237997 | Механическая блокировка для NC2-185-225(Горизонтальная) (R) | 350.07 | 350.07 | шт | Промышленная | Склад |  | Оборудование для защиты и управления двигателем | Контакторы | NC Аксессуары | 1.2.7.6.2 |  | 0 | 0 | 0 | 0 | 64 | 2 | 1 | 3.66 | 2.22 | 0.037 | 6925808346850 | 32.37
237999 | Механическая блокировка для NC2-265-500(Горизонтальная) (R) | 856.28 | 856.28 | шт | Промышленная | Склад |  | Оборудование для защиты и управления двигателем | Контакторы | NC Аксессуары | 1.2.7.6.2 |  | 0 | 0 | 0 | 0 | 32 | 2 | 1 | 4.06 | 2.84 | 0.034 | 6925808346874 | 79.17
258018 | Приставка выдержка времени F5-D0 к контактору NC1, NC2 и NXC (R) | 2189.57 | 2189.57 | шт | Промышленная | Склад |  | Оборудование для защиты и управления двигателем | Контакторы | NC Аксессуары | 1.2.7.6.2 |  | 0 | 0 | 0 | 0 | 200 | 1 | 1 | 18.7 | 16 | 0.038555 | 6940092491130 | 202.46
258019 | Приставка выдержка времени F5-D2 к контактору NC1, NC2 и NXC (R) | 2228.21 | 2228.21 | шт | Промышленная | Склад |  | Оборудование для защиты и управления двигателем | Контакторы | NC Аксессуары | 1.2.7.6.2 |  | 0 | 0 | 0 | 0 | 200 | 1 | 1 | 18.7 | 16 | 0.038555 | 6940092491147 | 206.03
258020 | Приставка выдержка времени F5-D4 к контактору NC1, NC2 и NXC (R) | 2228.21 | 2228.21 | шт | Промышленная | Склад |  | Оборудование для защиты и управления двигателем | Контакторы | NC Аксессуары | 1.2.7.6.2 |  | 0 | 0 | 0 | 0 | 200 | 1 | 1 | 18.7 | 16 | 0.038555 | 6940092491154 | 206.03
258021 | Приставка выдержка времени F5-T0 к контактору NC1, NC2 и NXC (R) | 2189.57 | 2189.57 | шт | Промышленная | Склад |  | Оборудование для защиты и управления двигателем | Контакторы | NC Аксессуары | 1.2.7.6.2 |  | 0 | 0 | 0 | 0 | 200 | 1 | 1 | 18.7 | 16 | 0.038555 | 6940092491161 | 202.46
258022 | Приставка выдержка времени F5-T2 к контактору NC1, NC2 и NXC (R) | 2189.57 | 2189.57 | шт | Промышленная | Склад |  | Оборудование для защиты и управления двигателем | Контакторы | NC Аксессуары | 1.2.7.6.2 |  | 0 | 0 | 0 | 0 | 200 | 1 | 1 | 18.7 | 16 | 0.038555 | 6940092491178 | 202.46
258023 | Приставка выдержка времени F5-T4 к контактору NC1, NC2 и NXC (R) | 2189.57 | 2189.57 | шт | Промышленная | Склад |  | Оборудование для защиты и управления двигателем | Контакторы | NC Аксессуары | 1.2.7.6.2 |  | 0 | 0 | 0 | 0 | 200 | 1 | 1 | 18.7 | 16 | 0.038555 | 6940092491185 | 202.46
257020 | Приставка доп.контакты F4-02 к контактору NC1 и NC2 (R) | 410.45 | 410.45 | шт | Промышленная | Склад |  | Оборудование для защиты и управления двигателем | Контакторы | NC Аксессуары | 1.2.7.6.2 |  | 0 | 0 | 0 | 0 | 400 | 10 | 10 | 15.81 | 13.44 | 0.034885 | 6940092400118 | 37.95
257021 | Приставка доп.контакты F4-04 к контактору NC1 и NC2 (R) | 549.89 | 549.89 | шт | Промышленная | Склад |  | Оборудование для защиты и управления двигателем | Контакторы | NC Аксессуары | 1.2.7.6.2 |  | 0 | 0 | 0 | 0 | 240 | 10 | 10 | 16.52 | 14.4 | 0.034539 | 6940092400125 | 50.84
257022 | Приставка доп.контакты F4-11 к контактору NC1 и NC2 (R) | 396.8 | 396.8 | шт | Промышленная | Склад |  | Оборудование для защиты и управления двигателем | Контакторы | NC Аксессуары | 1.2.7.6.2 |  | 0 | 0 | 0 | 0 | 400 | 10 | 10 | 15.81 | 13.44 | 0.034885 | 6940092400132 | 36.69
257023 | Приставка доп.контакты F4-13 к контактору NC1 и NC2 (R) | 549.89 | 549.89 | шт | Промышленная | Склад |  | Оборудование для защиты и управления двигателем | Контакторы | NC Аксессуары | 1.2.7.6.2 |  | 0 | 0 | 0 | 0 | 240 | 10 | 10 | 16.52 | 14.4 | 0.034539 | 6940092400149 | 50.84
257024 | Приставка доп.контакты F4-20 к контактору NC1 и NC2 (R) | 402.89 | 402.89 | шт | Промышленная | Склад |  | Оборудование для защиты и управления двигателем | Контакторы | NC Аксессуары | 1.2.7.6.2 |  | 0 | 0 | 0 | 0 | 400 | 10 | 10 | 15.81 | 13.44 | 0.034885 | 6940092400156 | 37.25
257019 | Приставка доп.контакты F4-22 к контактору NC1 и NC2 (R) | 549.89 | 549.89 | шт | Промышленная | Склад |  | Оборудование для защиты и управления двигателем | Контакторы | NC Аксессуары | 1.2.7.6.2 |  | 0 | 0 | 0 | 0 | 240 | 10 | 10 | 16.52 | 14.4 | 0.034539 | 6940092400101 | 50.84
257025 | Приставка доп.контакты F4-31 к контактору NC1 и NC2 (R) | 549.89 | 549.89 | шт | Промышленная | Склад |  | Оборудование для защиты и управления двигателем | Контакторы | NC Аксессуары | 1.2.7.6.2 |  | 0 | 0 | 0 | 0 | 240 | 10 | 10 | 16.52 | 14.4 | 0.034539 | 6940092400163 | 50.84
257026 | Приставка доп.контакты F4-40 к контактору NC1 и NC2 (R) | 549.89 | 549.89 | шт | Промышленная | Склад |  | Оборудование для защиты и управления двигателем | Контакторы | NC Аксессуары | 1.2.7.6.2 |  | 0 | 0 | 0 | 0 | 240 | 10 | 10 | 16.52 | 14.4 | 0.034539 | 6940092400170 | 50.84
223238 | Приставка доп.контакты NCF1-11C к Контактору NC1 (боковой) (R) | 497.81 | 497.81 | шт | Промышленная | Склад |  | Оборудование для защиты и управления двигателем | Контакторы | NC Аксессуары | 1.2.7.6.2 |  | 0 | 0 | 0 | 0 | 150 | 10 | 5 | 7.52 | 6 | 0.027273 | 6940092437473 | 46.03
261002 | Приставка доп.контакты NCF6-02 к Контактору NC6 (R) | 485.73 | 485.73 | шт | Промышленная | Под заказ |  | Оборудование для защиты и управления двигателем | Контакторы | NC Аксессуары | 1.2.7.6.2 |  | 0 | 0 | 0 | 0 | 150 | 2 | 2 | 7.3 | 6 | 0.018303 | 6925808391034 | 44.91
261003 | Приставка доп.контакты NCF6-04 к Контактору NC6 (R) | 716.84 | 716.84 | шт | Промышленная | Под заказ |  | Оборудование для защиты и управления двигателем | Контакторы | NC Аксессуары | 1.2.7.6.2 |  | 0 | 0 | 0 | 0 | 150 | 2 | 2 | 7.3 | 6 | 0.018303 | 6925808391041 | 66.28
261004 | Приставка доп.контакты NCF6-11 к Контактору NC6 (R) | 485.73 | 485.73 | шт | Промышленная | Склад |  | Оборудование для защиты и управления двигателем | Контакторы | NC Аксессуары | 1.2.7.6.2 |  | 0 | 0 | 0 | 0 | 150 | 2 | 2 | 7.3 | 6 | 0.018303 | 6925808391058 | 44.91
261005 | Приставка доп.контакты NCF6-13 к Контактору NC6 (R) | 716.84 | 716.84 | шт | Промышленная | Склад |  | Оборудование для защиты и управления двигателем | Контакторы | NC Аксессуары | 1.2.7.6.2 |  | 0 | 0 | 0 | 0 | 150 | 2 | 2 | 7.3 | 6 | 0.018303 | 6925808391065 | 66.28
261006 | Приставка доп.контакты NCF6-20 к Контактору NC6 (R) | 485.73 | 485.73 | шт | Промышленная | Склад |  | Оборудование для защиты и управления двигателем | Контакторы | NC Аксессуары | 1.2.7.6.2 |  | 0 | 0 | 0 | 0 | 150 | 2 | 2 | 7.3 | 6 | 0.018303 | 6925808391072 | 44.91
261007 | Приставка доп.контакты NCF6-22 к Контактору NC6 (R) | 716.84 | 716.84 | шт | Промышленная | Склад |  | Оборудование для защиты и управления двигателем | Контакторы | NC Аксессуары | 1.2.7.6.2 |  | 0 | 0 | 0 | 0 | 150 | 2 | 2 | 7.3 | 6 | 0.018303 | 6925808391089 | 66.28
261008 | Приставка доп.контакты NCF6-31 к Контактору NC6 (R) | 716.84 | 716.84 | шт | Промышленная | Склад |  | Оборудование для защиты и управления двигателем | Контакторы | NC Аксессуары | 1.2.7.6.2 |  | 0 | 0 | 0 | 0 | 150 | 2 | 2 | 7.3 | 6 | 0.018303 | 6925808391096 | 66.28
261009 | Приставка доп.контакты NCF6-40 к Контактору NC6 (R) | 716.84 | 716.84 | шт | Промышленная | Склад |  | Оборудование для защиты и управления двигателем | Контакторы | NC Аксессуары | 1.2.7.6.2 |  | 0 | 0 | 0 | 0 | 150 | 2 | 2 | 7.3 | 6 | 0.018303 | 6925808391102 | 66.28
228520 | Резистивно-емкостные цепи SR2-A для NC1-09-32 AC/DC 100В-250В (R) | 531.93 | 531.93 | шт | Промышленная | Склад |  | Оборудование для защиты и управления двигателем | Контакторы | NC Аксессуары | 1.2.7.6.2 |  | 0 | 0 | 0 | 0 | 480 | 10 | 2 | 7.4 | 6 | 0.019918 | 6940092400040 | 49.18 | 228520
228521 | Резистивно-емкостные цепи SR2-A для NC1-09-32 AC/DC 24В-48В (R) | 531.93 | 531.93 | шт | Промышленная | Под заказ |  | Оборудование для защиты и управления двигателем | Контакторы | NC Аксессуары | 1.2.7.6.2 |  | 0 | 0 | 0 | 0 | 480 | 10 | 2 | 7.8 | 4.8 | 0.019918 | 6940092400057 | 49.18 | 228521
228522 | Резистивно-емкостные цепи SR2-A для NC1-09-32 AC/DC 380В-440В (R) | 541.91 | 541.91 | шт | Промышленная | Под заказ |  | Оборудование для защиты и управления двигателем | Контакторы | NC Аксессуары | 1.2.7.6.2 |  | 0 | 0 | 0 | 0 | 480 | 10 | 2 | 7.8 | 4.8 | 0.019918 | 6940092400064 | 50.11 | 228522
228523 | Резистивно-емкостные цепи SR2-B для NC1-40-95 AC/DC 100В-127В (R) | 818.16 | 818.16 | шт | Промышленная | Под заказ |  | Оборудование для защиты и управления двигателем | Контакторы | NC Аксессуары | 1.2.7.6.2 |  | 0 | 0 | 0 | 0 | 480 | 10 | 2 | 10.6 | 9.6 | 0.019918 | 6901800000105 | 75.65 | 228523
228524 | Резистивно-емкостные цепи SR2-B для NC1-40-95 AC/DC 380В-440В (R) | 818.16 | 818.16 | шт | Промышленная | Под заказ |  | Оборудование для защиты и управления двигателем | Контакторы | NC Аксессуары | 1.2.7.6.2 |  | 0 | 0 | 0 | 0 | 480 | 10 | 10 | 10.6 | 9.6 | 0.019918 | 6940092400071 | 75.65 | 228524
233663 | Резистивно-емкостные цепи SR2-С для NC1-40-95 AC/DC 100В-250В (R) | 819.63 | 819.63 | шт | Промышленная | Под заказ |  | Оборудование для защиты и управления двигателем | Контакторы | NC Аксессуары | 1.2.7.6.2 |  | 0 | 0 | 0 | 0 | 480 | 10 | 10 | 6.7 | 5.3 | 0.019918 | 6941498979918 | 75.79
836696 | Контактор NXC-06 220АС 1НО+1НЗ 50Гц (R) | 1179.99 | 1179.99 | шт | Промышленная | Склад |  | Оборудование для защиты и управления двигателем | Контакторы | NXC | 1.2.7.6.3 |  | 0 | 0 | 0 | 0 | 60 | 1 | 1 | 23.76 | 21.3 | 0.034828 | 6901800751014 | 99.19
836697 | Контактор NXC-06 380AC 1НО+1НЗ 50Гц (R) | 1179.99 | 1179.99 | шт | Промышленная | Под заказ |  | Оборудование для защиты и управления двигателем | Контакторы | NXC | 1.2.7.6.3 |  | 0 | 0 | 0 | 0 | 60 | 1 | 1 | 23.76 | 21.3 | 0.034828 | 6901800751021 | 109.11
956909 | Катушка управления для NXC-06-22 110AC 50/60Гц (R) | 251.85 | 251.85 | шт | Промышленная | Под заказ | Новинка | Оборудование для защиты и управления двигателем | Контакторы | NXC | 1.2.7.6.3 |  | 0 | 0 | 0 | 0 | 200 | 5 | 1 | 18 | 15.6 | 0.030094 | 6901800820413 | 18.4498
956907 | Катушка управления для NXC-06-22 24AC 50/60Гц (R) | 251.85 | 251.85 | шт | Промышленная | Под заказ | Новинка | Оборудование для защиты и управления двигателем | Контакторы | NXC | 1.2.7.6.3 |  | 0 | 0 | 0 | 0 | 200 | 5 | 1 | 18 | 15.6 | 0.030094 | 6901800820437 | 18.4498
956903 | Катушка управления для NXC-06-22 36AC 50/60Гц (R) | 271.22 | 271.22 | шт | Промышленная | Под заказ | Новинка | Оборудование для защиты и управления двигателем | Контакторы | NXC | 1.2.7.6.3 |  | 0 | 0 | 0 | 0 | 200 | 5 | 1 | 18 | 15.6 | 0.030094 | 6901800820475 | 18.4498
956901 | Катушка управления для NXC-06-22 400AC 50/60Гц (R) | 271.22 | 271.22 | шт | Промышленная | Под заказ | Новинка | Оборудование для защиты и управления двигателем | Контакторы | NXC | 1.2.7.6.3 |  | 0 | 0 | 0 | 0 | 200 | 5 | 1 | 18 | 15.6 | 0.030094 | 6901800820499 | 18.4498
956919 | Катушка управления для NXC-06-22 48AC 50/60Гц (R) | 251.85 | 251.85 | шт | Промышленная | Под заказ | Новинка | Оборудование для защиты и управления двигателем | Контакторы | NXC | 1.2.7.6.3 |  | 0 | 0 | 0 | 0 | 200 | 5 | 1 | 18 | 15.6 | 0.030094 | 6901800820314 | 18.4498
836608 | Контактор NXC-06M/22 220АС 2НО+2НЗ 50/60Гц (R) | 1212.75 | 1212.75 | шт | Промышленная | Под заказ |  | Оборудование для защиты и управления двигателем | Контакторы | NXC | 1.2.7.6.3 |  | 0 | 0 | 0 | 0 | 75 | 1 | 1 | 15.22 | 13.71 | 0.018707 | 6901800750130 | 112.14 | 836608
836584 | Контактор NXC-06M01 220АС 1НЗ 50/60Гц (R) | 1068.69 | 1068.69 | шт | Промышленная | Склад |  | Оборудование для защиты и управления двигателем | Контакторы | NXC | 1.2.7.6.3 |  | 0 | 0 | 0 | 0 | 75 | 1 | 1 | 15.22 | 13.71 | 0.018707 | 6901800749899 | 98.82 | 836584
836666 | Контактор NXC-06M01/Z 24DC 1НЗ 50/60Гц (R) | 2640.96 | 2640.96 | шт | Промышленная | Под заказ | Новинка | Оборудование для защиты и управления двигателем | Контакторы | NXC | 1.2.7.6.3 |  | 0 | 0 | 0 | 0 | 84 | 1 | 1 | 24.37 | 22.55 | 0.023267 | 6901800750710 | 244.19
836572 | Контактор NXC-06M10 220АС 1НЗ 50/60Гц (R) | 1068.69 | 1068.69 | шт | Промышленная | Склад |  | Оборудование для защиты и управления двигателем | Контакторы | NXC | 1.2.7.6.3 |  | 0 | 0 | 0 | 0 | 75 | 1 | 1 | 15.22 | 13.71 | 0.018707 | 6901800749776 | 98.82 | 836572
836704 | Контактор NXC-09 220АС 1НО+1НЗ 50Гц (R) | 1179.99 | 1179.99 | шт | Промышленная | Склад |  | Оборудование для защиты и управления двигателем | Контакторы | NXC | 1.2.7.6.3 |  | 0 | 0 | 0 | 0 | 60 | 1 | 1 | 23.76 | 21.3 | 0.034828 | 6901800751090 | 99.19
836705 | Контактор NXC-09 380AC 1НО+1НЗ 50Гц (R) | 1179.99 | 1179.99 | шт | Промышленная | Под заказ |  | Оборудование для защиты и управления двигателем | Контакторы | NXC | 1.2.7.6.3 |  | 0 | 0 | 0 | 0 | 60 | 1 | 1 | 23.76 | 21.3 | 0.034828 | 6901800751106 | 109.11
836612 | Контактор NXC-09M/22 220АС 2НО+2НЗ 50/60Гц (R) | 1212.75 | 1212.75 | шт | Промышленная | Под заказ |  | Оборудование для защиты и управления двигателем | Контакторы | NXC | 1.2.7.6.3 |  | 0 | 0 | 0 | 0 | 75 | 1 | 1 | 15.22 | 13.71 | 0.018707 | 6901800750178 | 112.14 | 836612
836685 | Контактор NXC-09M/22/Z 220DC 2НО+2НЗ 50/60Гц (R) | 2640.96 | 2640.96 | шт | Промышленная | Под заказ |  | Оборудование для защиты и управления двигателем | Контакторы | NXC | 1.2.7.6.3 |  | 0 | 0 | 0 | 0 | 84 | 1 | 1 | 24.37 | 22.55 | 0.023267 | 6901800750901 | 244.19
836600 | Контактор NXC-09M/4 220AC 4НO 50/60Гц (R) | 1028.9 | 1028.9 | шт | Промышленная | Под заказ | Новинка | Оборудование для защиты и управления двигателем | Контакторы | NXC | 1.2.7.6.3 |  | 0 | 0 | 0 | 0 | 75 | 1 | 1 | 15.22 | 13.71 | 0.018707 | 6901800750055 | 95.14
836588 | Контактор NXC-09M01 220АС 1НЗ 50/60Гц (R) | 1068.69 | 1068.69 | шт | Промышленная | Склад |  | Оборудование для защиты и управления двигателем | Контакторы | NXC | 1.2.7.6.3 |  | 0 | 0 | 0 | 0 | 75 | 1 | 1 | 15.22 | 13.71 | 0.018707 | 6901800749936 | 98.82 | 836588
836590 | Контактор NXC-09M01 24AC 1НЗ 50/60Гц (R) | 1007.69 | 1007.69 | шт | Промышленная | Под заказ | Новинка | Оборудование для защиты и управления двигателем | Контакторы | NXC | 1.2.7.6.3 |  | 0 | 0 | 0 | 0 | 75 | 1 | 1 | 15.22 | 13.71 | 0.018707 | 6901800749950 | 93.17
836667 | Контактор NXC-09M01/Z 220DC 1НЗ 50/60Гц (R) | 2640.96 | 2640.96 | шт | Промышленная | Под заказ |  | Оборудование для защиты и управления двигателем | Контакторы | NXC | 1.2.7.6.3 |  | 0 | 0 | 0 | 0 | 84 | 1 | 1 | 24.37 | 22.55 | 0.023267 | 6901800750727 | 244.19
836669 | Контактор NXC-09M01/Z 24DC 1НЗ 50/60Гц (R) | 2640.96 | 2640.96 | шт | Промышленная | Под заказ | Новинка | Оборудование для защиты и управления двигателем | Контакторы | NXC | 1.2.7.6.3 |  | 0 | 0 | 0 | 0 | 84 | 1 | 1 | 24.37 | 22.55 | 0.023267 | 6901800750741 | 244.19
836576 | Контактор NXC-09M10 220АС 1НО 50/60Гц (R) | 2640.96 | 2640.96 | шт | Промышленная | Склад |  | Оборудование для защиты и управления двигателем | Контакторы | NXC | 1.2.7.6.3 |  | 0 | 0 | 0 | 0 | 75 | 1 | 1 | 15.22 | 13.71 | 0.018707 | 6901800749813 | 98.82 | 836576
836660 | Контактор NXC-09M10/Z 24DC 1НO 50/60Гц (R) | 2640.96 | 2640.96 | шт | Промышленная | Под заказ | Новинка | Оборудование для защиты и управления двигателем | Контакторы | NXC | 1.2.7.6.3 |  | 0 | 0 | 0 | 0 | 84 | 1 | 1 | 24.37 | 22.55 | 0.023267 | 6901800750659 | 244.19
925409 | Контактор NXC-100 110AC 1НО+1НЗ 50/60Гц (R) | 8656.61 | 8656.61 | шт | Промышленная | Под заказ | Новинка | Оборудование для защиты и управления двигателем | Контакторы | NXC | 1.2.7.6.3 |  | 0 | 0 | 0 | 0 | 12 | 1 | 1 | 18.65 | 17.53 | 0.024387 | 6901800757856 | 623.48
836824 | Контактор NXC-100 220АС 1НО+1НЗ 50Гц (R) | 8656.61 | 8656.61 | шт | Промышленная | Склад |  | Оборудование для защиты и управления двигателем | Контакторы | NXC | 1.2.7.6.3 |  | 0 | 0 | 0 | 0 | 12 | 1 | 1 | 18.65 | 17.53 | 0.024387 | 6901800752295 | 661.59
836825 | Контактор NXC-100 380АС 1НО+1НЗ 50Гц (R) | 8656.61 | 8656.61 | шт | Промышленная | Под заказ |  | Оборудование для защиты и управления двигателем | Контакторы | NXC | 1.2.7.6.3 |  | 0 | 0 | 0 | 0 | 12 | 1 | 1 | 18.65 | 17.53 | 0.024387 | 6901800752301 | 727.75
925471 | Контактор NXC-12 110AC 1НО+1НЗ 50/60Гц (R) | 1314.71 | 1314.71 | шт | Промышленная | Под заказ | Новинка | Оборудование для защиты и управления двигателем | Контакторы | NXC | 1.2.7.6.3 |  | 0 | 0 | 0 | 0 | 60 | 1 | 1 | 23.76 | 21.3 | 0.034828 | 6901800758471 | 90.36
925475 | Контактор NXC-12 127AC 1НО+1НЗ 50/60Гц (R) | 1314.71 | 1314.71 | шт | Промышленная | Под заказ | Новинка | Оборудование для защиты и управления двигателем | Контакторы | NXC | 1.2.7.6.3 |  | 0 | 0 | 0 | 0 | 60 | 1 | 1 | 23.76 | 21.3 | 0.034828 | 6901800758518 | 98.75
836712 | Контактор NXC-12 220АС 1НО+1НЗ 50Гц (R) | 1314.71 | 1314.71 | шт | Промышленная | Склад |  | Оборудование для защиты и управления двигателем | Контакторы | NXC | 1.2.7.6.3 |  | 0 | 0 | 0 | 0 | 60 | 1 | 1 | 23.76 | 21.3 | 0.034828 | 6901800751175 | 100.46
925483 | Контактор NXC-12 24AC 1НО+1НЗ 50/60Гц (R) | 1314.71 | 1314.71 | шт | Промышленная | Под заказ | Новинка | Оборудование для защиты и управления двигателем | Контакторы | NXC | 1.2.7.6.3 |  | 0 | 0 | 0 | 0 | 60 | 1 | 1 | 23.76 | 21.3 | 0.034828 | 6901800758594 | 91.74
925487 | Контактор NXC-12 36AC 1НО+1НЗ 50/60Гц (R) | 1314.71 | 1314.71 | шт | Промышленная | Под заказ | Новинка | Оборудование для защиты и управления двигателем | Контакторы | NXC | 1.2.7.6.3 |  | 0 | 0 | 0 | 0 | 60 | 1 | 1 | 23.76 | 21.3 | 0.034828 | 6901800758631 | 95.48
836713 | Контактор NXC-12 380АС 1НО+1НЗ 50Гц (R) | 1314.71 | 1314.71 | шт | Промышленная | Под заказ |  | Оборудование для защиты и управления двигателем | Контакторы | NXC | 1.2.7.6.3 |  | 0 | 0 | 0 | 0 | 60 | 1 | 1 | 23.76 | 21.3 | 0.034828 | 6901800751182 | 121.56
925499 | Контактор NXC-12 48AC 1НО+1НЗ 50/60Гц (R) | 1314.71 | 1314.71 | шт | Промышленная | Под заказ | Новинка | Оборудование для защиты и управления двигателем | Контакторы | NXC | 1.2.7.6.3 |  | 0 | 0 | 0 | 0 | 60 | 1 | 1 | 23.76 | 21.3 | 0.034828 | 6901800758754 | 96.48
925248 | Контактор NXC-120 110AC 2НО+2НЗ 50/60Гц (R) | 16699.34 | 16699.34 | шт | Промышленная | Под заказ | Новинка | Оборудование для защиты и управления двигателем | Контакторы | NXC | 1.2.7.6.3 |  | 0 | 0 | 0 | 0 | 2 | 1 | 1 | 7.29 | 6.18 | 0.018161 | 6901800756248 | 1248.97
836511 | Контактор NXC-120 220АС 2НО+2НЗ 50Гц (R) | 16699.34 | 16699.34 | шт | Промышленная | Под заказ |  | Оборудование для защиты и управления двигателем | Контакторы | NXC | 1.2.7.6.3 |  | 0 | 0 | 0 | 0 | 2 | 1 | 1 | 7.29 | 6.18 | 0.018161 | 6901800749165 | 1199.47 | 836511
836512 | Контактор NXC-120 380АС 2НО+2НЗ 50Гц (R) | 16699.34 | 16699.34 | шт | Промышленная | Под заказ |  | Оборудование для защиты и управления двигателем | Контакторы | NXC | 1.2.7.6.3 |  | 0 | 0 | 0 | 0 | 2 | 1 | 1 | 7.29 | 6.18 | 0.018161 | 6901800749172 | 1319.41
836616 | Контактор NXC-12M/22 220АС 2НО+2НЗ 50/60Гц (R) | 1212.75 | 1212.75 | шт | Промышленная | Под заказ |  | Оборудование для защиты и управления двигателем | Контакторы | NXC | 1.2.7.6.3 |  | 0 | 0 | 0 | 0 | 75 | 1 | 1 | 15.22 | 13.71 | 0.018707 | 6901800750215 | 112.14 | 836616
836689 | Контактор NXC-12M/22/Z 110DC 2НО+2НЗ 50Гц (R) | 2640.96 | 2640.96 | шт | Промышленная | Под заказ |  | Оборудование для защиты и управления двигателем | Контакторы | NXC | 1.2.7.6.3 |  | 0 | 0 | 0 | 0 | 84 | 1 | 1 | 24.37 | 22.55 | 0.023267 | 6901800750949 | 244.19
836690 | Контактор NXC-12M/22/Z 24DC 2НО+2НЗ 50Гц (R) | 2641.07 | 2641.07 | шт | Промышленная | Под заказ | Новинка | Оборудование для защиты и управления двигателем | Контакторы | NXC | 1.2.7.6.3 |  | 0 | 0 | 0 | 0 | 84 | 1 | 1 | 24.37 | 22.55 | 0.023267 | 6901800750956 | 244.2
836606 | Контактор NXC-12M/4 24AC 4НO 50/60Гц (R) | 1054.31 | 1054.31 | шт | Промышленная | Под заказ | Новинка | Оборудование для защиты и управления двигателем | Контакторы | NXC | 1.2.7.6.3 |  | 0 | 0 | 0 | 0 | 75 | 1 | 1 | 15.22 | 13.71 | 0.018707 | 6901800750116 | 97.49
836592 | Контактор NXC-12M01 220AC 1НЗ 50/60Гц (R) | 1068.69 | 1068.69 | шт | Промышленная | Склад |  | Оборудование для защиты и управления двигателем | Контакторы | NXC | 1.2.7.6.3 |  | 0 | 0 | 0 | 0 | 75 | 1 | 1 | 15.22 | 13.71 | 0.018707 | 6901800749974 | 98.82 | 836592
836672 | Контактор NXC-12M01/Z 24DC 1НЗ 50/60Гц (R) | 2640.96 | 2640.96 | шт | Промышленная | Под заказ | Новинка | Оборудование для защиты и управления двигателем | Контакторы | NXC | 1.2.7.6.3 |  | 0 | 0 | 0 | 0 | 84 | 1 | 1 | 24.37 | 22.55 | 0.023267 | 6901800750772 | 244.19
836580 | Контактор NXC-12M10 220AC 1НО 50/60Гц (R) | 1068.69 | 1068.69 | шт | Промышленная | Склад |  | Оборудование для защиты и управления двигателем | Контакторы | NXC | 1.2.7.6.3 |  | 0 | 0 | 0 | 0 | 75 | 1 | 1 | 15.22 | 13.71 | 0.018707 | 6901800749851 | 98.82 | 836580
836663 | Контактор NXC-12M10/Z 24DC 1НO 50/60Гц (R) | 2640.96 | 2640.96 | шт | Промышленная | Под заказ | Новинка | Оборудование для защиты и управления двигателем | Контакторы | NXC | 1.2.7.6.3 |  | 0 | 0 | 0 | 0 | 84 | 1 | 1 | 24.37 | 22.55 | 0.023267 | 6901800750680 | 244.19
836720 | Контактор NXC-16 220AC 1НО+1НЗ 50Гц (R) | 1401.02 | 1401.02 | шт | Промышленная | Склад |  | Оборудование для защиты и управления двигателем | Контакторы | NXC | 1.2.7.6.3 |  | 0 | 0 | 0 | 0 | 60 | 1 | 1 | 23.76 | 21.3 | 0.034828 | 6901800751250 | 129.54
925252 | Контактор NXC-160 110AC 2НО+2НЗ 50/60Гц (R) | 20926.53 | 20926.53 | шт | Промышленная | Под заказ | Новинка | Оборудование для защиты и управления двигателем | Контакторы | NXC | 1.2.7.6.3 |  | 0 | 0 | 0 | 0 | 2 | 1 | 1 | 7.29 | 6.18 | 0.018161 | 6901800756286 | 1741.58
836515 | Контактор NXC-160 220AC 2НО+2НЗ 50Гц (R) | 20926.53 | 20926.53 | шт | Промышленная | Склад |  | Оборудование для защиты и управления двигателем | Контакторы | NXC | 1.2.7.6.3 |  | 0 | 0 | 0 | 0 | 2 | 1 | 1 | 7.29 | 6.18 | 0.018161 | 6901800749202 | 1742.32 | 836515
836516 | Контактор NXC-160 380AC 2НО+2НЗ 50Гц (R) | 20926.53 | 20926.53 | шт | Промышленная | Под заказ |  | Оборудование для защиты и управления двигателем | Контакторы | NXC | 1.2.7.6.3 |  | 0 | 0 | 0 | 0 | 2 | 1 | 1 | 7.29 | 6.18 | 0.018161 | 6901800749219 | 1916.55
836904 | Контактор NXC-18 220AC 1НО+1НЗ 50Гц (R) | 1643.45 | 1643.45 | шт | Промышленная | Склад |  | Оборудование для защиты и управления двигателем | Контакторы | NXC | 1.2.7.6.3 |  | 0 | 0 | 0 | 0 | 60 | 1 | 1 | 23.88 | 21.42 | 0.034828 | 6901800753094 | 129.54
836905 | Контактор NXC-18 380AC 1НО+1НЗ 50Гц (R) | 1643.45 | 1643.45 | шт | Промышленная | Под заказ |  | Оборудование для защиты и управления двигателем | Контакторы | NXC | 1.2.7.6.3 |  | 0 | 0 | 0 | 0 | 60 | 1 | 1 | 23.88 | 21.42 | 0.034828 | 6901800753100 | 142.49
836519 | Контактор NXC-185 220AC 2НО+2НЗ 50Гц (R) | 27771.63 | 27771.63 | шт | Промышленная | Склад |  | Оборудование для защиты и управления двигателем | Контакторы | NXC | 1.2.7.6.3 |  | 0 | 0 | 0 | 0 | 2 | 1 | 1 | 7.29 | 6.18 | 0.018161 | 6901800749240 | 2235.66 | 836519
836520 | Контактор NXC-185 380AC 2НО+2НЗ 50Гц (R) | 27771.63 | 27771.63 | шт | Промышленная | Под заказ |  | Оборудование для защиты и управления двигателем | Контакторы | NXC | 1.2.7.6.3 |  | 0 | 0 | 0 | 0 | 2 | 1 | 1 | 7.29 | 6.18 | 0.018161 | 6901800749257 | 2459.22
836523 | Контактор NXC-225 220AC 2НО+2НЗ 50Гц (R) | 31475.37 | 31475.37 | шт | Промышленная | Склад |  | Оборудование для защиты и управления двигателем | Контакторы | NXC | 1.2.7.6.3 |  | 0 | 0 | 0 | 0 | 2 | 1 | 1 | 7.62 | 6.73 | 0.018161 | 6901800749288 | 2533.8 | 836523
836524 | Контактор NXC-225 380AC 2НО+2НЗ 50Гц (R) | 31475.37 | 31475.37 | шт | Промышленная | Под заказ |  | Оборудование для защиты и управления двигателем | Контакторы | NXC | 1.2.7.6.3 |  | 0 | 0 | 0 | 0 | 2 | 1 | 1 | 7.62 | 6.73 | 0.018161 | 6901800749295 | 2787.18
925727 | Контактор NXC-25 110AC 1НО+1НЗ 50/60Гц (R) | 2118.74 | 2118.74 | шт | Промышленная | Под заказ | Новинка | Оборудование для защиты и управления двигателем | Контакторы | NXC | 1.2.7.6.3 |  | 0 | 0 | 0 | 0 | 32 | 1 | 1 | 14.98 | 13.76 | 0.025595 | 6901800761037 | 145.98
925731 | Контактор NXC-25 127AC 1НО+1НЗ 50/60Гц (R) | 2118.74 | 2118.74 | шт | Промышленная | Под заказ | Новинка | Оборудование для защиты и управления двигателем | Контакторы | NXC | 1.2.7.6.3 |  | 0 | 0 | 0 | 0 | 32 | 1 | 1 | 14.98 | 13.76 | 0.025595 | 6901800761075 | 149.87
836851 | Контактор NXC-25 220AC 1НО+1НЗ 50Гц (R) | 2118.74 | 2118.74 | шт | Промышленная | Склад |  | Оборудование для защиты и управления двигателем | Контакторы | NXC | 1.2.7.6.3 |  | 0 | 0 | 0 | 0 | 32 | 1 | 1 | 14.98 | 13.76 | 0.025595 | 6901800752561 | 164.63
925739 | Контактор NXC-25 24AC 1НО+1НЗ 50/60Гц (R) | 2118.74 | 2118.74 | шт | Промышленная | Под заказ | Новинка | Оборудование для защиты и управления двигателем | Контакторы | NXC | 1.2.7.6.3 |  | 0 | 0 | 0 | 0 | 32 | 1 | 1 | 14.98 | 13.76 | 0.025595 | 6901800761150 | 174.56
925743 | Контактор NXC-25 36AC 1НО+1НЗ 50/60Гц (R) | 2118.74 | 2118.74 | шт | Промышленная | Под заказ | Новинка | Оборудование для защиты и управления двигателем | Контакторы | NXC | 1.2.7.6.3 |  | 0 | 0 | 0 | 0 | 32 | 1 | 1 | 14.98 | 13.76 | 0.025595 | 6901800761198 | 187.69
836857 | Контактор NXC-25 380AC 1НО+1НЗ 50Гц (R) | 2118.74 | 2118.74 | шт | Промышленная | Под заказ |  | Оборудование для защиты и управления двигателем | Контакторы | NXC | 1.2.7.6.3 |  | 0 | 0 | 0 | 0 | 32 | 1 | 1 | 14.98 | 13.76 | 0.025595 | 6901800752622 | 193.4
925755 | Контактор NXC-25 48AC 1НО+1НЗ 50/60Гц (R) | 2118.74 | 2118.74 | шт | Промышленная | Под заказ | Новинка | Оборудование для защиты и управления двигателем | Контакторы | NXC | 1.2.7.6.3 |  | 0 | 0 | 0 | 0 | 32 | 1 | 1 | 14.98 | 13.76 | 0.025595 | 6901800761310 | 199.2
956819 | Катушка управления для NXC-25-38 110AC 50/60Гц (R) | 303.13 | 303.13 | шт | Промышленная | Под заказ | Новинка | Оборудование для защиты и управления двигателем | Контакторы | NXC | 1.2.7.6.3 |  | 0 | 0 | 0 | 0 | 168 | 7 | 1 | 13.98 | 11.86 | 0.030181 | 6901800821311 | 19.9063
836543 | Контактор NXC-265 110-127AC/DC 2НО+2НЗ 50Гц (R) | 35914.27 | 35914.27 | шт | Промышленная | Под заказ | Новинка | Оборудование для защиты и управления двигателем | Контакторы | NXC | 1.2.7.6.3 |  | 0 | 0 | 0 | 0 | 2 | 1 | 1 | 14.58 | 13.4 | 0.02626 | 6901800749486 | 3079.8648
836542 | Контактор NXC-265 220-240AC/DC 2НО+2НЗ 50Гц (R) | 35914.27 | 35914.27 | шт | Промышленная | Склад |  | Оборудование для защиты и управления двигателем | Контакторы | NXC | 1.2.7.6.3 |  | 0 | 0 | 0 | 0 | 2 | 1 | 1 | 14.58 | 13.4 | 0.02626 | 6901800749479 | 2990.16 | 836542
836541 | Контактор NXC-265 380-415AC/DC 2НО+2НЗ 50Гц (R) | 35914.27 | 35914.27 | шт | Промышленная | Под заказ | Новинка | Оборудование для защиты и управления двигателем | Контакторы | NXC | 1.2.7.6.3 |  | 0 | 0 | 0 | 0 | 2 | 1 | 1 | 14.58 | 13.4 | 0.02626 | 6901800749462 | 2990.16
836852 | Контактор NXC-32 220AC 1НО+1НЗ 50Гц (R) | 2550.45 | 2550.45 | шт | Промышленная | Склад |  | Оборудование для защиты и управления двигателем | Контакторы | NXC | 1.2.7.6.3 |  | 0 | 0 | 0 | 0 | 32 | 1 | 1 | 14.98 | 13.76 | 0.025595 | 6901800752578 | 214.39
836858 | Контактор NXC-32 380AC 1НО+1НЗ 50Гц (R) | 2550.45 | 2550.45 | шт | Промышленная | Под заказ |  | Оборудование для защиты и управления двигателем | Контакторы | NXC | 1.2.7.6.3 |  | 0 | 0 | 0 | 0 | 32 | 1 | 1 | 14.98 | 13.76 | 0.025595 | 6901800752639 | 235.83
836545 | Контактор NXC-330 220-240AC/DC 2НО+2НЗ 50Гц (R) | 55593.04 | 55593.04 | шт | Промышленная | Склад |  | Оборудование для защиты и управления двигателем | Контакторы | NXC | 1.2.7.6.3 |  | 0 | 0 | 0 | 0 | 2 | 1 | 1 | 14.58 | 13.4 | 0.02626 | 6901800749509 | 4628.6 | 836545
836859 | Контактор NXC-38 380AC 1НО+1НЗ 50Гц (R) | 3944.85 | 3944.85 | шт | Промышленная | Под заказ |  | Оборудование для защиты и управления двигателем | Контакторы | NXC | 1.2.7.6.3 |  | 0 | 0 | 0 | 0 | 32 | 1 | 1 | 14.98 | 13.76 | 0.025595 | 6901800752646 | 364.76
925915 | Контактор NXC-40 110AC 1НО+1НЗ 50/60Гц (R) | 3996.77 | 3996.77 | шт | Промышленная | Под заказ | Новинка | Оборудование для защиты и управления двигателем | Контакторы | NXC | 1.2.7.6.3 |  | 0 | 0 | 0 | 0 | 16 | 1 | 1 | 15.94 | 14.72 | 0.028491 | 6901800762911 | 341.548
925919 | Контактор NXC-40 127AC 1НО+1НЗ 50/60Гц (R) | 3996.77 | 3996.77 | шт | Промышленная | Под заказ | Новинка | Оборудование для защиты и управления двигателем | Контакторы | NXC | 1.2.7.6.3 |  | 0 | 0 | 0 | 0 | 16 | 1 | 1 | 15.94 | 14.72 | 0.028491 | 6901800762959 | 341.548
836780 | Контактор NXC-40 220AC 1НО+1НЗ 50Гц (R) | 3996.77 | 3996.77 | шт | Промышленная | Склад |  | Оборудование для защиты и управления двигателем | Контакторы | NXC | 1.2.7.6.3 |  | 0 | 0 | 0 | 0 | 16 | 1 | 1 | 15.94 | 14.72 | 0.028491 | 6901800751854 | 331.6
925927 | Контактор NXC-40 24AC 1НО+1НЗ 50/60Гц (R) | 3996.77 | 3996.77 | шт | Промышленная | Под заказ | Новинка | Оборудование для защиты и управления двигателем | Контакторы | NXC | 1.2.7.6.3 |  | 0 | 0 | 0 | 0 | 16 | 1 | 1 | 15.94 | 14.72 | 0.028491 | 6901800763031 | 375.7028
925931 | Контактор NXC-40 36AC 1НО+1НЗ 50/60Гц (R) | 3996.77 | 3996.77 | шт | Промышленная | Под заказ | Новинка | Оборудование для защиты и управления двигателем | Контакторы | NXC | 1.2.7.6.3 |  | 0 | 0 | 0 | 0 | 16 | 1 | 1 | 15.94 | 14.72 | 0.028491 | 6901800763079 | 375.7028
836779 | Контактор NXC-40 380AC 1НО+1НЗ 50Гц (R) | 3996.77 | 3996.77 | шт | Промышленная | Под заказ |  | Оборудование для защиты и управления двигателем | Контакторы | NXC | 1.2.7.6.3 |  | 0 | 0 | 0 | 0 | 16 | 1 | 1 | 15.94 | 14.72 | 0.028491 | 6901800751847 | 364.76
925943 | Контактор NXC-40 48AC 1НО+1НЗ 50/60Гц (R) | 3996.77 | 3996.77 | шт | Промышленная | Под заказ | Новинка | Оборудование для защиты и управления двигателем | Контакторы | NXC | 1.2.7.6.3 |  | 0 | 0 | 0 | 0 | 16 | 1 | 1 | 15.94 | 14.72 | 0.028491 | 6901800763192 | 375.7028
836548 | Контактор NXC-400 220-240AC/DC 2НО+2НЗ 50Гц (R) | 58367.93 | 58367.93 | шт | Промышленная | Склад |  | Оборудование для защиты и управления двигателем | Контакторы | NXC | 1.2.7.6.3 |  | 0 | 0 | 0 | 0 | 2 | 1 | 1 | 14.58 | 13.4 | 0.02626 | 6901800749530 | 4859.63 | 836548
836547 | Контактор NXC-400 400A AC/DC 380В-415V/АС3 2НО+2НЗ 50Гц (R) | 58367.93 | 58367.93 | шт | Промышленная | Под заказ |  | Оборудование для защиты и управления двигателем | Контакторы | NXC | 1.2.7.6.3 |  | 0 | 0 | 0 | 0 | 2 | 1 | 1 | 14.58 | 13.4 | 0.02626 | 6901800749523 | 4859.63
956642 | Катушка управления для NXC-40-65 110AC 50/60Гц (R) | 433.12 | 433.12 | шт | Промышленная | Под заказ | Новинка | Оборудование для защиты и управления двигателем | Контакторы | NXC | 1.2.7.6.3 |  | 0 | 0 | 0 | 0 | 80 | 2 | 1 | 11.67 | 9.26 | 0.030094 | 6901800822219 | 31.7302
956640 | Контактор NXC-40-65 24AC 1НО+1НЗ 50/60Гц (R) | 4209.03 | 4209.03 | шт | Промышленная | Под заказ | Новинка | Оборудование для защиты и управления двигателем | Контакторы | NXC | 1.2.7.6.3 |  | 0 | 0 | 0 | 0 | 80 | 1 | 1 | 11.67 | 9.26 | 0.030094 | 6901800822233 | 400.8554
836788 | Контактор NXC-50 220AC 1НО+1НЗ 50Гц (R) | 4852.16 | 4852.16 | шт | Промышленная | Склад |  | Оборудование для защиты и управления двигателем | Контакторы | NXC | 1.2.7.6.3 |  | 0 | 0 | 0 | 0 | 16 | 1 | 1 | 16.67 | 15.28 | 0.028491 | 6901800751939 | 389.18
836787 | Контактор NXC-50 380AC 1НО+1НЗ 50Гц (R) | 4852.16 | 4852.16 | шт | Промышленная | Под заказ |  | Оборудование для защиты и управления двигателем | Контакторы | NXC | 1.2.7.6.3 |  | 0 | 0 | 0 | 0 | 16 | 1 | 1 | 16.67 | 15.28 | 0.028491 | 6901800751922 | 428.1
836765 | Контактор NXC-50/N 110AC 1НО+1НЗ 50Гц (R) | 10283.7 | 10283.7 | шт | Промышленная | Под заказ |  | Оборудование для защиты и управления двигателем | Контакторы | NXC | 1.2.7.6.3 |  | 0 | 0 | 0 | 0 | 8 | 1 | 1 | 16.59 | 15.38 | 0.030367 | 6901800751700 | 950.87
836560 | Контактор NXC-500 220-240AC/DC 2НО+2НЗ 50Гц (R) | 75791.45 | 75791.45 | шт | Промышленная | Под заказ |  | Оборудование для защиты и управления двигателем | Контакторы | NXC | 1.2.7.6.3 |  | 0 | 0 | 0 | 0 | 2 | 1 | 1 | 22.07 | 20.6 | 0.03762 | 6901800749653 | 6310.29 | 836560
836559 | Контактор NXC-500 380-415AC/DC 2НО+2НЗ 50Гц (R) | 75791.45 | 75791.45 | шт | Промышленная | Под заказ | Новинка | Оборудование для защиты и управления двигателем | Контакторы | NXC | 1.2.7.6.3 |  | 0 | 0 | 0 | 0 | 2 | 1 | 1 | 22.07 | 20.6 | 0.03762 | 6901800749646 | 6499.5987
836563 | Контактор NXC-630 220-240AC/DC 2НО+2НЗ 50Гц (R) | 97864.77 | 97864.77 | шт | Промышленная | Склад |  | Оборудование для защиты и управления двигателем | Контакторы | NXC | 1.2.7.6.3 |  | 0 | 0 | 0 | 0 | 2 | 1 | 1 | 22.27 | 20.8 | 0.03762 | 6901800749684 | 7878.23 | 836563
836562 | Контактор NXC-630 630A AC/DC 380В-415V/АС3 2НО+2НЗ 50Гц (R) | 97864.77 | 97864.77 | шт | Промышленная | Под заказ |  | Оборудование для защиты и управления двигателем | Контакторы | NXC | 1.2.7.6.3 |  | 0 | 0 | 0 | 0 | 2 | 1 | 1 | 22.27 | 20.8 | 0.03762 | 6901800749677 | 7878.23
938041 | Контактор NXC-65 110AC 1НО+1НЗ 50/60Гц (R) | 6974.31 | 6974.31 | шт | Промышленная | Под заказ | Новинка | Оборудование для защиты и управления двигателем | Контакторы | NXC | 1.2.7.6.3 |  | 0 | 0 | 0 | 0 | 16 | 1 | 1 | 16.84 | 15.45 | 0.028491 | 6901800764175 | 464.7566
836796 | Контактор NXC-65 220AC 1НО+1НЗ 50Гц (R) | 6974.31 | 6974.31 | шт | Промышленная | Склад |  | Оборудование для защиты и управления двигателем | Контакторы | NXC | 1.2.7.6.3 |  | 0 | 0 | 0 | 0 | 16 | 1 | 1 | 16.84 | 15.45 | 0.028491 | 6901800752011 | 511.2302
938053 | Контактор NXC-65 24AC 1НО+1НЗ 50/60Гц (R) | 6974.31 | 6974.31 | шт | Промышленная | Под заказ | Новинка | Оборудование для защиты и управления двигателем | Контакторы | NXC | 1.2.7.6.3 |  | 0 | 0 | 0 | 0 | 16 | 1 | 1 | 16.84 | 15.45 | 0.028491 | 6901800764298 | 464.7566
938057 | Контактор NXC-65 36AC 1НО+1НЗ 50/60Гц (R) | 6974.31 | 6974.31 | шт | Промышленная | Под заказ | Новинка | Оборудование для защиты и управления двигателем | Контакторы | NXC | 1.2.7.6.3 |  | 0 | 0 | 0 | 0 | 16 | 1 | 1 | 16.84 | 15.45 | 0.028491 | 6901800764335 | 464.7566
836795 | Контактор NXC-65 380AC 1НО+1НЗ 50Гц (R) | 6974.31 | 6974.31 | шт | Промышленная | Под заказ |  | Оборудование для защиты и управления двигателем | Контакторы | NXC | 1.2.7.6.3 |  | 0 | 0 | 0 | 0 | 16 | 1 | 1 | 16.84 | 15.45 | 0.028491 | 6901800752004 | 496.34
938069 | Контактор NXC-65 48AC 1НО+1НЗ 50/60Гц (R) | 6974.31 | 6974.31 | шт | Промышленная | Под заказ | Новинка | Оборудование для защиты и управления двигателем | Контакторы | NXC | 1.2.7.6.3 |  | 0 | 0 | 0 | 0 | 16 | 1 | 1 | 16.84 | 15.45 | 0.028491 | 6901800764458 | 664.2161
836816 | Контактор NXC-85 220AC 1НО+1НЗ 50Гц (R) | 8089.28 | 8089.28 | шт | Промышленная | Склад |  | Оборудование для защиты и управления двигателем | Контакторы | NXC | 1.2.7.6.3 |  | 0 | 0 | 0 | 0 | 12 | 1 | 1 | 18.65 | 17.53 | 0.024387 | 6901800752219 | 644.87
836817 | Контактор NXC-85 380AC 1НО+1НЗ 50Гц (R) | 8089.28 | 8089.28 | шт | Промышленная | Под заказ |  | Оборудование для защиты и управления двигателем | Контакторы | NXC | 1.2.7.6.3 |  | 0 | 0 | 0 | 0 | 12 | 1 | 1 | 18.65 | 17.53 | 0.024387 | 6901800752226 | 709.36
956967 | Катушка управления для NXC-06-22 380AC 50Гц (R) | 278.13 | 278.13 | шт | Промышленная | Под заказ |  | Оборудование для защиты и управления двигателем | Контакторы | NXC Аксессуары | 1.2.7.6.4 |  | 0 | 0 | 0 | 0 | 200 | 5 | 1 | 18 | 15.6 | 0.030094 | 6901800819837 | 18.37
956961 | Катушка управления для NXC-06-22 24AC 50Гц (R) | 245.28 | 245.28 | шт | Промышленная | Под заказ |  | Оборудование для защиты и управления двигателем | Контакторы | NXC Аксессуары | 1.2.7.6.4 |  | 0 | 0 | 0 | 0 | 200 | 5 | 1 | 18 | 15.6 | 0.030094 | 6901800819899 | 15.64
956993 | Катушка управления для NXC-06M-12M 24AC 50/60Гц (R) | 210.35 | 210.35 | шт | Промышленная | Под заказ |  | Оборудование для защиты и управления двигателем | Контакторы | NXC Аксессуары | 1.2.7.6.4 |  | 0 | 0 | 0 | 0 | 320 | 8 | 1 | 15.14 | 12.8 | 0.030094 | 6901800818731 | 14.96
956996 | Катушка управления для NXC-06M-12M 380AC 50/60Гц (R) | 242.7 | 242.7 | шт | Промышленная | Под заказ |  | Оборудование для защиты и управления двигателем | Контакторы | NXC Аксессуары | 1.2.7.6.4 |  | 0 | 0 | 0 | 0 | 320 | 8 | 1 | 15.14 | 12.8 | 0.030094 | 6901800818700 | 17.26
956988 | Катушка управления для NXC-120-225 380AC 50Гц (R) | 1069.58 | 1069.58 | шт | Промышленная | Под заказ |  | Оборудование для защиты и управления двигателем | Контакторы | NXC Аксессуары | 1.2.7.6.4 |  | 0 | 0 | 0 | 0 | 8 | 2 | 1 | 3.19 | 2.26 | 0.018161 | 6901800818786 | 70.64
956877 | Катушка управления для NXC-22-38 380AC 50Гц (R) | 279.54 | 279.54 | шт | Промышленная | Под заказ |  | Оборудование для защиты и управления двигателем | Контакторы | NXC Аксессуары | 1.2.7.6.4 |  | 0 | 0 | 0 | 0 | 168 | 7 | 1 | 13.98 | 11.86 | 0.030181 | 6901800820734 | 19.15
956871 | Катушка управления для NXC-25-38 24AC 50Гц (R) | 266.35 | 266.35 | шт | Промышленная | Под заказ |  | Оборудование для защиты и управления двигателем | Контакторы | NXC Аксессуары | 1.2.7.6.4 |  | 0 | 0 | 0 | 0 | 168 | 7 | 1 | 13.98 | 11.86 | 0.030181 | 6901800820796 | 18.24
956999 | Катушка управления для NXC-265-400 380-415AC/DC 50Гц (R) | 4104.15 | 4104.15 | шт | Промышленная | Под заказ |  | Оборудование для защиты и управления двигателем | Контакторы | NXC Аксессуары | 1.2.7.6.4 |  | 0 | 0 | 0 | 0 | 6 | 1 | 1 | 5.56 | 4.32 | 0.018161 | 6901800818649 | 291.91
956692 | Катушка управления для NXC-40-65 24AC 50Гц (R) | 421.93 | 421.93 | шт | Промышленная | Под заказ |  | Оборудование для защиты и управления двигателем | Контакторы | NXC Аксессуары | 1.2.7.6.4 |  | 0 | 0 | 0 | 0 | 80 | 2 | 1 | 11.67 | 9.26 | 0.030094 | 6901800821694 | 30.01
956698 | Катушка управления для NXC-40-65 380AC 50Гц (R) | 447.72 | 447.72 | шт | Промышленная | Под заказ |  | Оборудование для защиты и управления двигателем | Контакторы | NXC Аксессуары | 1.2.7.6.4 |  | 0 | 0 | 0 | 0 | 80 | 2 | 1 | 11.67 | 9.26 | 0.030094 | 6901800821632 | 31.84
956797 | Катушка управления для NXC-500-630 380-415AC/DC 50Гц (R) | 5290.74 | 5290.74 | шт | Промышленная | Под заказ |  | Оборудование для защиты и управления двигателем | Контакторы | NXC Аксессуары | 1.2.7.6.4 |  | 0 | 0 | 0 | 0 | 6 | 1 | 1 | 8.14 | 6.9 | 0.018161 | 6901800818670 | 376.31
956782 | Катушка управления для NXC-75-100 380AC 50Гц (R) | 538.5 | 538.5 | шт | Промышленная | Под заказ |  | Оборудование для защиты и управления двигателем | Контакторы | NXC Аксессуары | 1.2.7.6.4 |  | 0 | 0 | 0 | 0 | 80 | 2 | 1 | 14.09 | 11.67 | 0.030094 | 6901800818939 | 38.3
956776 | Катушка управления для NXC-75-100 24AC 50Гц (R) | 500.82 | 500.82 | шт | Промышленная | Под заказ |  | Оборудование для защиты и управления двигателем | Контакторы | NXC Аксессуары | 1.2.7.6.4 |  | 0 | 0 | 0 | 0 | 80 | 2 | 1 | 14.09 | 11.67 | 0.030094 | 6901800818991 | 35.62
263761 | Механическая блокировка MI-9 для NXC-120-225 (R) | 703.92 | 703.92 | шт | Промышленная | Под заказ |  | Оборудование для защиты и управления двигателем | Контакторы | NXC Аксессуары | 1.2.7.6.4 |  | 0 | 0 | 0 | 0 | 75 | 1 | 1 | 14.61 | 13.43 | 0.027868 | 6940092400095 | 65.09
250960 | Механическая блокировка NCL7 для NXC-120-225 (R) | 647.64 | 647.64 | шт | Промышленная | Под заказ |  | Оборудование для защиты и управления двигателем | Контакторы | NXC Аксессуары | 1.2.7.6.4 |  | 0 | 0 | 0 | 0 | 75 | 7 | 1 | 19.97 | 18.79 | 0.027273 | 6901800817017 | 59.88
781936 | Механическая блокировка NCL8-C для NXC-265-630 (R) | 857.75 | 857.75 | шт | Промышленная | Под заказ |  | Оборудование для защиты и управления двигателем | Контакторы | NXC Аксессуары | 1.2.7.6.4 |  | 0 | 0 | 0 | 0 | 210 | 2 | 1 | 5.89 | 4.31 | 0.022874 | 6901800817024 | 79.31 | 781936
938259 | Приставка доп.контакты AX-3C/11 к Контактору NXC -06~630 (боковой) (R) | 483.74 | 483.74 | шт | Промышленная | Склад |  | Оборудование для защиты и управления двигателем | Контакторы | NXC Аксессуары | 1.2.7.6.4 |  | 0 | 0 | 0 | 0 | 150 | 10 | 5 | 7.47 | 6 | 0.027273 | 6901800822592 | 44.73
925191 | Приставка доп.контакты AX-3M/02 к Контактору NXC-06M~12M (R) | 483.74 | 483.74 | шт | Промышленная | Склад |  | Оборудование для защиты и управления двигателем | Контакторы | NXC Аксессуары | 1.2.7.6.4 |  | 0 | 0 | 0 | 0 | 360 | 6 | 3 | 12.56 | 10.8 | 0.030461 | 6941498931817 | 44.73 | 925191
925188 | Приставка доп.контакты AX-3M/04 к Контактору NXC-06M~12M (R) | 656.88 | 656.88 | шт | Промышленная | Склад |  | Оборудование для защиты и управления двигателем | Контакторы | NXC Аксессуары | 1.2.7.6.4 |  | 0 | 0 | 0 | 0 | 360 | 6 | 3 | 12.56 | 10.8 | 0.030461 | 6941498931787 | 60.74 | 925188
925190 | Приставка доп.контакты AX-3M/11 к Контактору NXC-06M~12M (R) | 483.74 | 483.74 | шт | Промышленная | Склад |  | Оборудование для защиты и управления двигателем | Контакторы | NXC Аксессуары | 1.2.7.6.4 |  | 0 | 0 | 0 | 0 | 360 | 6 | 3 | 12.56 | 10.8 | 0.030461 | 6941498931800 | 44.73 | 925190
925187 | Приставка доп.контакты AX-3M/13 к Контактору NXC-06M~12M (R) | 656.88 | 656.88 | шт | Промышленная | Склад |  | Оборудование для защиты и управления двигателем | Контакторы | NXC Аксессуары | 1.2.7.6.4 |  | 0 | 0 | 0 | 0 | 360 | 6 | 3 | 16.16 | 14.4 | 0.030461 | 6941498931770 | 60.74 | 925187
925189 | Приставка доп.контакты AX-3M/20 к Контактору NXC-06M~12M (R) | 483.74 | 483.74 | шт | Промышленная | Склад |  | Оборудование для защиты и управления двигателем | Контакторы | NXC Аксессуары | 1.2.7.6.4 |  | 0 | 0 | 0 | 0 | 360 | 6 | 3 | 12.56 | 10.8 | 0.030461 | 6941498931794 | 44.73 | 925189
925186 | Приставка доп.контакты AX-3M/22 к Контактору NXC-06M~12M (R) | 656.88 | 656.88 | шт | Промышленная | Склад |  | Оборудование для защиты и управления двигателем | Контакторы | NXC Аксессуары | 1.2.7.6.4 |  | 0 | 0 | 0 | 0 | 360 | 6 | 3 | 16.16 | 14.4 | 0.030461 | 6941498931763 | 60.74 | 925186
925185 | Приставка доп.контакты AX-3M/31 к Контактору NXC-06M~12M (R) | 656.88 | 656.88 | шт | Промышленная | Склад |  | Оборудование для защиты и управления двигателем | Контакторы | NXC Аксессуары | 1.2.7.6.4 |  | 0 | 0 | 0 | 0 | 360 | 6 | 3 | 16.16 | 14.4 | 0.030461 | 6941498931756 | 60.74 | 925185
925184 | Приставка доп.контакты AX-3M/40 к Контактору NXC-06M~12M (R) | 656.88 | 656.88 | шт | Промышленная | Склад |  | Оборудование для защиты и управления двигателем | Контакторы | NXC Аксессуары | 1.2.7.6.4 |  | 0 | 0 | 0 | 0 | 360 | 6 | 3 | 16.16 | 14.4 | 0.030461 | 6941498931749 | 60.74 | 925184
938257 | Приставка доп.контакты AX-3X/02 к Контактору NXC-06~630 (R) | 406.14 | 406.14 | шт | Промышленная | Склад |  | Оборудование для защиты и управления двигателем | Контакторы | NXC Аксессуары | 1.2.7.6.4 |  | 0 | 0 | 0 | 0 | 400 | 10 | 2 | 13.8 | 12 | 0.034885 | 6901800822578 | 37.55
938255 | Приставка доп.контакты AX-3X/04 к Контактору NXC-06~630 (R) | 406.14 | 406.14 | шт | Промышленная | Склад |  | Оборудование для защиты и управления двигателем | Контакторы | NXC Аксессуары | 1.2.7.6.4 |  | 0 | 0 | 0 | 0 | 240 | 10 | 2 | 16.05 | 14.4 | 0.034539 | 6901800822554 | 37.55
938256 | Приставка доп.контакты AX-3X/11 к Контактору NXC-06~630 (R) | 406.14 | 406.14 | шт | Промышленная | Склад |  | Оборудование для защиты и управления двигателем | Контакторы | NXC Аксессуары | 1.2.7.6.4 |  | 0 | 0 | 0 | 0 | 400 | 10 | 2 | 13.8 | 12 | 0.034885 | 6901800822561 | 37.55
938253 | Приставка доп.контакты AX-3X/13 к Контактору NXC-06~630 (R) | 406.14 | 406.14 | шт | Промышленная | Склад |  | Оборудование для защиты и управления двигателем | Контакторы | NXC Аксессуары | 1.2.7.6.4 |  | 0 | 0 | 0 | 0 | 240 | 10 | 5 | 16.05 | 14.4 | 0.034539 | 6901800822530 | 37.55
938258 | Приставка доп.контакты AX-3X/20 к Контактору NXC-06~630 (R) | 406.14 | 406.14 | шт | Промышленная | Склад |  | Оборудование для защиты и управления двигателем | Контакторы | NXC Аксессуары | 1.2.7.6.4 |  | 0 | 0 | 0 | 0 | 400 | 10 | 5 | 13.8 | 12 | 0.034885 | 6901800822585 | 37.55
938251 | Приставка доп.контакты AX-3X/22 к Контактору NXC-06~630 (R) | 406.14 | 406.14 | шт | Промышленная | Склад |  | Оборудование для защиты и управления двигателем | Контакторы | NXC Аксессуары | 1.2.7.6.4 |  | 0 | 0 | 0 | 0 | 240 | 10 | 5 | 16.05 | 14.4 | 0.034539 | 6901800822516 | 37.55
938252 | Приставка доп.контакты AX-3X/31 к Контактору NXC-06~630 (R) | 406.14 | 406.14 | шт | Промышленная | Склад |  | Оборудование для защиты и управления двигателем | Контакторы | NXC Аксессуары | 1.2.7.6.4 |  | 0 | 0 | 0 | 0 | 240 | 10 | 5 | 16.05 | 14.4 | 0.034539 | 6901800822523 | 37.55
938254 | Приставка доп.контакты AX-3X/40 к Контактору NXC-06~630 (R) | 406.14 | 406.14 | шт | Промышленная | Склад |  | Оборудование для защиты и управления двигателем | Контакторы | NXC Аксессуары | 1.2.7.6.4 |  | 0 | 0 | 0 | 0 | 240 | 10 | 5 | 16.05 | 14.4 | 0.034539 | 6901800822547 | 37.55
938996 | Пылезащитный кожух AXC-1 для NXC-06-22/NXC-120-630 (R) | 23.94 | 23.94 | шт | Промышленная | Склад |  | Оборудование для защиты и управления двигателем | Контакторы | NXC Аксессуары | 1.2.7.6.4 |  | 0 | 0 | 0 | 0 | 800 | 400 | 10 | 3.16 | 2.69 | 0.029386 | 6901800822509 | 2.21 | 938996
938997 | Пылезащитный кожух AXC-2 для NXC-25-38 (R) | 23.94 | 23.94 | шт | Промышленная | Склад |  | Оборудование для защиты и управления двигателем | Контакторы | NXC Аксессуары | 1.2.7.6.4 |  | 0 | 0 | 0 | 0 | 800 | 400 | 10 | 4.04 | 3.57 | 0.029386 | 6901800822493 | 2.21 | 938997
938998 | Пылезащитный кожух AXC-3 для NXC-40-65 (R) | 41.9 | 41.9 | шт | Промышленная | Склад |  | Оборудование для защиты и управления двигателем | Контакторы | NXC Аксессуары | 1.2.7.6.4 |  | 0 | 0 | 0 | 0 | 400 | 200 | 10 | 3.57 | 3.1 | 0.029386 | 6901800822486 | 3.87 | 938998
938999 | Пылезащитный кожух AXC-4 для NXC-75-100 (R) | 47.78 | 47.78 | шт | Промышленная | Склад |  | Оборудование для защиты и управления двигателем | Контакторы | NXC Аксессуары | 1.2.7.6.4 |  | 0 | 0 | 0 | 0 | 300 | 150 | 10 | 3.09 | 2.61 | 0.029386 | 6901800822479 | 4.42 | 938999
781287 | Рeзистивно-емкостные цепи SR8-A/RV250 для NXC06M-NXC12M AC/DC 110В-250В | 744.77 | 744.77 | шт | Промышленная | Под заказ |  | Оборудование для защиты и управления двигателем | Контакторы | NXC Аксессуары | 1.2.7.6.4 |  | 0 | 0 | 0 | 0 | 1152 | 24 | 1 | 13.01 | 11.52 | 0.027868 | 6901800522904 | 68.86
255117 | Контактор вакуумный NC9-1000 110В 60Гц | 377310.89 | 377310.89 | шт | Промышленная | Под заказ |  | Оборудование для защиты и управления двигателем | Контакторы вакуумные | NC9 | 1.2.7.7.1 |  | 0 | 0 | 0 | 0 | 1 | 1 | 1 | 37.4 | 33 | 0.05832 | 6941498971820 | 34887.74
255053 | Контактор вакуумный NC9-160 230В 50Гц | 100272.17 | 100272.17 | шт | Промышленная | Под заказ |  | Оборудование для защиты и управления двигателем | Контакторы вакуумные | NC9 | 1.2.7.7.1 |  | 0 | 0 | 0 | 0 | 2 | 1 | 1 | 17.07 | 15.6 | 0.03734 | 6925808391386 | 9271.58
255027 | Контактор вакуумный NC9-160 380В 50Гц | 98427.21 | 98427.21 | шт | Промышленная | Под заказ |  | Оборудование для защиты и управления двигателем | Контакторы вакуумные | NC9 | 1.2.7.7.1 |  | 0 | 0 | 0 | 0 | 2 | 1 | 1 | 17.07 | 15.6 | 0.03734 | 6925808391348 | 9100.99
255029 | Контактор вакуумный NC9-250 230В 50Гц | 100272.17 | 100272.17 | шт | Промышленная | Под заказ |  | Оборудование для защиты и управления двигателем | Контакторы вакуумные | NC9 | 1.2.7.7.1 |  | 0 | 0 | 0 | 0 | 2 | 1 | 1 | 17.07 | 15.6 | 0.03734 | 6925808391362 | 9271.58
255030 | Контактор вакуумный NC9-250 380В 50Гц | 98427.21 | 98427.21 | шт | Промышленная | Под заказ |  | Оборудование для защиты и управления двигателем | Контакторы вакуумные | NC9 | 1.2.7.7.1 |  | 0 | 0 | 0 | 0 | 2 | 1 | 1 | 17.07 | 15.6 | 0.03734 | 6925808391379 | 9100.99
255022 | Контактор вакуумный NC9-400 230В 50Гц | 230252.3 | 230252.3 | шт | Промышленная | Под заказ |  | Оборудование для защиты и управления двигателем | Контакторы вакуумные | NC9 | 1.2.7.7.1 |  | 0 | 0 | 0 | 0 | 1 | 1 | 1 | 14.73 | 14 | 0.028491 | 6925808391294 | 21290.09
255023 | Контактор вакуумный NC9-400 380В 50Гц | 230252.3 | 230252.3 | шт | Промышленная | Под заказ |  | Оборудование для защиты и управления двигателем | Контакторы вакуумные | NC9 | 1.2.7.7.1 |  | 0 | 0 | 0 | 0 | 1 | 1 | 1 | 14.73 | 14 | 0.028592 | 6925808391300 | 21290.09
255058 | Контактор вакуумный NC9-630 230В 50Гц | 209876 | 209876 | шт | Промышленная | Под заказ |  | Оборудование для защиты и управления двигателем | Контакторы вакуумные | NC9 | 1.2.7.7.1 |  | 0 | 0 | 0 | 0 | 1 | 1 | 1 | 14.73 | 14 | 0.029198 | 6925808391430 | 19406.01
255026 | Контактор вакуумный NC9-630 380В 50Гц | 230252.3 | 230252.3 | шт | Промышленная | Под заказ |  | Оборудование для защиты и управления двигателем | Контакторы вакуумные | NC9 | 1.2.7.7.1 |  | 0 | 0 | 0 | 0 | 1 | 1 | 1 | 14.73 | 14 | 0.028794 | 6925808391331 | 21290.09
255116 | Контактор вакуумный NC9-800 110В 50Гц | 377310.89 | 377310.89 | шт | Промышленная | Под заказ |  | Оборудование для защиты и управления двигателем | Контакторы вакуумные | NC9 | 1.2.7.7.1 |  | 0 | 0 | 0 | 0 | 1 | 1 | 1 | 37.4 | 33 | 0.05832 | 6941498971813 | 34887.74
639012 | Преобразователь частоты NVF2G-1.5/PS4, 1.5кВт, 380В 3Ф, тип для вентиляторов и водяных насосов | 30790.31 | 30790.31 | шт | Промышленная | Под заказ |  | Оборудование для защиты и управления двигателем | Преобразователи частоты | NVF | 1.2.7.8.1 |  | 0 | 0 | 0 | 0 | 4 | 1 | 1 | 11.81 | 9.6 | 0.012 | 6901800088479 | 2932.41
639013 | Преобразователь частоты NVF2G-1.5/TS4, 1.5кВт, 380В 3Ф, перегрузка 150% | 32189.85 | 32189.85 | шт | Промышленная | Под заказ |  | Оборудование для защиты и управления двигателем | Преобразователи частоты | NVF | 1.2.7.8.1 |  | 0 | 0 | 0 | 0 | 4 | 1 | 1 | 11.81 | 9.6 | 0.012 | 6901800088486 | 3065.7
639014 | Преобразователь частоты NVF2G-11/PS4, 11кВт, 380В 3Ф, перегрузка 120% | 51783.69 | 51783.69 | шт | Промышленная | Склад |  | Оборудование для защиты и управления двигателем | Преобразователи частоты | NVF | 1.2.7.8.1 |  | 0 | 0 | 0 | 0 | 1 | 1 | 1 | 4.2 | 3.6 | 0.03 | 6901800088578 | 4931.78
639015 | Преобразователь частоты NVF2G-11/TS4, 11кВт, 380В 3Ф, перегрузка 150% | 65779.35 | 65779.35 | шт | Промышленная | Склад |  | Оборудование для защиты и управления двигателем | Преобразователи частоты | NVF | 1.2.7.8.1 |  | 0 | 0 | 0 | 0 | 1 | 1 | 1 | 10.28 | 9.41 | 0.036 | 6901800088592 | 6264.7
639016 | Преобразователь частоты NVF2G-110/PS4,110кВт,380В 3Ф, перегрузка 120% | 419867.81 | 419867.81 | шт | Промышленная | Под заказ |  | Оборудование для защиты и управления двигателем | Преобразователи частоты | NVF | 1.2.7.8.1 |  | 0 | 0 | 0 | 0 | 1 | 1 | 1 | 72 | 58 | 0.165 | 6901800088783 | 39987.41
639017 | Преобразователь частоты NVF2G-110/TS4, 110кВт, 380В 3Ф , общий тип | 517837.01 | 517837.01 | шт | Промышленная | Под заказ |  | Оборудование для защиты и управления двигателем | Преобразователи частоты | NVF | 1.2.7.8.1 |  | 0 | 0 | 0 | 0 | 1 | 1 | 1 | 128 | 108 | 0.266 | 6901800088790 | 49317.81
639018 | Преобразователь частоты NVF2G-132/PS4, 132кВт, 380В 3Ф, перегрузка 120% | 517837.01 | 517837.01 | шт | Промышленная | Под заказ |  | Оборудование для защиты и управления двигателем | Преобразователи частоты | NVF | 1.2.7.8.1 |  | 0 | 0 | 0 | 0 | 1 | 1 | 1 | 128 | 108 | 0.266 | 6901800088806 | 49317.81
639019 | Преобразователь частоты NVF2G-132/TS4, 132кВт, 380В 3Ф, общий тип | 629801.76 | 629801.76 | шт | Промышленная | Под заказ |  | Оборудование для защиты и управления двигателем | Преобразователи частоты | NVF | 1.2.7.8.1 |  | 0 | 0 | 0 | 0 | 1 | 1 | 1 | 128 | 108 | 0.266 | 6901800088813 | 59981.12
639020 | Преобразователь частоты NVF2G-15/PS4, 15кВт, 380В 3Ф, перегрузка 120% | 65779.35 | 65779.35 | шт | Промышленная | Под заказ |  | Оборудование для защиты и управления двигателем | Преобразователи частоты | NVF | 1.2.7.8.1 |  | 0 | 0 | 0 | 0 | 1 | 1 | 1 | 11.5 | 10.5 | 0.036 | 6901800088608 | 6264.7
639021 | Преобразователь частоты NVF2G-15/TS4, 15кВт, 380В 3Ф, перегрузка 150% | 83973.54 | 83973.54 | шт | Промышленная | Склад |  | Оборудование для защиты и управления двигателем | Преобразователи частоты | NVF | 1.2.7.8.1 |  | 0 | 0 | 0 | 0 | 1 | 1 | 1 | 11.5 | 10.5 | 0.036 | 6901800088615 | 7997.48
639022 | Преобразователь частоты NVF2G-160/PS4, 160кВт, 380В 3Ф, перегрузка 120% | 629801.76 | 629801.76 | шт | Промышленная | Под заказ |  | Оборудование для защиты и управления двигателем | Преобразователи частоты | NVF | 1.2.7.8.1 |  | 0 | 0 | 0 | 0 | 1 | 1 | 1 | 128 | 108 | 0.266 | 6901800088820 | 59981.12
639023 | Преобразователь частоты NVF2G-160/TS4, 160кВт, 380В 3Ф , общий тип | 811744.5 | 811744.5 | шт | Промышленная | Под заказ |  | Оборудование для защиты и управления двигателем | Преобразователи частоты | NVF | 1.2.7.8.1 |  | 0 | 0 | 0 | 0 | 1 | 1 | 1 | 176 | 148 | 0.35 | 6901800088837 | 77309
639024 | Преобразователь частоты NVF2G-18.5/PS4, 18.5кВт, 380В 3Ф, перегрузка 120% | 83973.54 | 83973.54 | шт | Промышленная | Склад |  | Оборудование для защиты и управления двигателем | Преобразователи частоты | NVF | 1.2.7.8.1 |  | 0 | 0 | 0 | 0 | 1 | 1 | 1 | 11.5 | 10.5 | 0.036 | 6901800088622 | 7997.48
639025 | Преобразователь частоты NVF2G-18.5/TS4, 18.5кВт, 380В 3Ф, перегрузка 150% | 104966.93 | 104966.93 | шт | Промышленная | Склад |  | Оборудование для защиты и управления двигателем | Преобразователи частоты | NVF | 1.2.7.8.1 |  | 0 | 0 | 0 | 0 | 1 | 1 | 1 | 14.08 | 12.91 | 0.046 | 6901800088639 | 9996.85
639026 | Преобразователь частоты NVF2G-185/PS4, 185кВт, 380В 3Ф, тип для вентиляторов и водяных насосов | 811744.5 | 811744.5 | шт | Промышленная | Под заказ |  | Оборудование для защиты и управления двигателем | Преобразователи частоты | NVF | 1.2.7.8.1 |  | 0 | 0 | 0 | 0 | 1 | 1 | 1 | 176 | 148 | 0.35 | 6901800088844 | 77309
639027 | Преобразователь частоты NVF2G-185/TS4, 185кВт, 380В 3Ф , общий тип | 979691.58 | 979691.58 | шт | Промышленная | Под заказ |  | Оборудование для защиты и управления двигателем | Преобразователи частоты | NVF | 1.2.7.8.1 |  | 0 | 0 | 0 | 0 | 1 | 1 | 1 | 176 | 148 | 0.35 | 6901800088851 | 93303.96
639028 | Преобразователь частоты NVF2G-2.2/PS4, 2.2кВт, 380В 3Ф, перегрузка 120% | 32189.85 | 32189.85 | шт | Промышленная | Под заказ |  | Оборудование для защиты и управления двигателем | Преобразователи частоты | NVF | 1.2.7.8.1 |  | 0 | 0 | 0 | 0 | 4 | 1 | 1 | 11.81 | 9.6 | 0.012 | 6901800088493 | 3065.7
639160 | Преобразователь частоты NVF2G-2.2/TD2, 2.2кВт, 220В 1Ф , общий тип | 32950.37 | 32950.37 | шт | Промышленная | Под заказ |  | Оборудование для защиты и управления двигателем | Преобразователи частоты | NVF | 1.2.7.8.1 |  | 0 | 0 | 0 | 0 | 4 | 1 | 1 | 11.81 | 9.6 | 0.012 | 6901800088998 | 3138.13
639029 | Преобразователь частоты NVF2G-2.2/TS4, 2.2кВт, 380В 3Ф, перегрузка 150% | 33589.4 | 33589.4 | шт | Промышленная | Склад |  | Оборудование для защиты и управления двигателем | Преобразователи частоты | NVF | 1.2.7.8.1 |  | 0 | 0 | 0 | 0 | 4 | 1 | 1 | 11.81 | 9.6 | 0.012 | 6901800088509 | 3198.99
639030 | Преобразователь частоты NVF2G-200/PS4, 200кВт, 380В 3Ф, тип для вентиляторов и водяных насосов | 979691.58 | 979691.58 | шт | Промышленная | Под заказ |  | Оборудование для защиты и управления двигателем | Преобразователи частоты | NVF | 1.2.7.8.1 |  | 0 | 0 | 0 | 0 | 1 | 1 | 1 | 176 | 148 | 0.35 | 6901800088868 | 93303.96
639031 | Преобразователь частоты NVF2G-200/TS4, 200кВт, 380В 3Ф , общий тип | 1119647.55 | 1119647.55 | шт | Промышленная | Под заказ |  | Оборудование для защиты и управления двигателем | Преобразователи частоты | NVF | 1.2.7.8.1 |  | 0 | 0 | 0 | 0 | 1 | 1 | 1 | 176 | 148 | 0.35 | 6901800088875 | 106633.1
639032 | Преобразователь частоты NVF2G-22/PS4, 22кВт, 380В 3Ф, перегрузка 120% | 104966.93 | 104966.93 | шт | Промышленная | Под заказ |  | Оборудование для защиты и управления двигателем | Преобразователи частоты | NVF | 1.2.7.8.1 |  | 0 | 0 | 0 | 0 | 1 | 1 | 1 | 16 | 15 | 0.046 | 6901800088646 | 9996.85
639033 | Преобразователь частоты NVF2G-22/TS4, 22кВт, 380В 3Ф, перегрузка 150% | 132958.14 | 132958.14 | шт | Промышленная | Склад |  | Оборудование для защиты и управления двигателем | Преобразователи частоты | NVF | 1.2.7.8.1 |  | 0 | 0 | 0 | 0 | 1 | 1 | 1 | 16 | 15 | 0.046 | 6901800088653 | 12662.68
639034 | Преобразователь частоты NVF2G-220/PS4, 220кВт, 380В 3Ф, тип для вентиляторов и водяных насосов | 1119647.55 | 1119647.55 | шт | Промышленная | Под заказ |  | Оборудование для защиты и управления двигателем | Преобразователи частоты | NVF | 1.2.7.8.1 |  | 0 | 0 | 0 | 0 | 1 | 1 | 1 | 176 | 148 | 0.35 | 6901800088882 | 106633.1
639035 | Преобразователь частоты NVF2G-220/TS4, 220кВт, 380В 3Ф , общий тип | 1371568.17 | 1371568.17 | шт | Промышленная | Под заказ |  | Оборудование для защиты и управления двигателем | Преобразователи частоты | NVF | 1.2.7.8.1 |  | 0 | 0 | 0 | 0 | 1 | 1 | 1 | 201 | 169 | 0.488 | 6901800088899 | 130625.54
639036 | Преобразователь частоты NVF2G-245/PS4, 245кВт, 380В 3Ф, тип для вентиляторов и водяных насосов | 961326.19 | 961326.19 | шт | Промышленная | Под заказ |  | Оборудование для защиты и управления двигателем | Преобразователи частоты | NVF | 1.2.7.8.1 |  | 0 | 0 | 0 | 0 | 1 | 1 | 1 | 201 | 169 | 0.488 | 6901800088905 | 73243.9
639037 | Преобразователь частоты NVF2G-245/TS4, 245кВт, 380В 3Ф , общий тип | 1679471.33 | 1679471.33 | шт | Промышленная | Под заказ |  | Оборудование для защиты и управления двигателем | Преобразователи частоты | NVF | 1.2.7.8.1 |  | 0 | 0 | 0 | 0 | 1 | 1 | 1 | 201 | 169 | 0.488 | 6901800088912 | 159949.65
639038 | Преобразователь частоты NVF2G-280/PS4, 280кВт, 380В 3Ф, тип для вентиляторов и водяных насосов | 1025414.65 | 1025414.65 | шт | Промышленная | Под заказ |  | Оборудование для защиты и управления двигателем | Преобразователи частоты | NVF | 1.2.7.8.1 |  | 0 | 0 | 0 | 0 | 1 | 1 | 1 | 201 | 169 | 0.488 | 6901800088929 | 78126.83
639039 | Преобразователь частоты NVF2G-280/TS4, 280кВт, 380В 3Ф , общий тип | 1959383.16 | 1959383.16 | шт | Промышленная | Под заказ |  | Оборудование для защиты и управления двигателем | Преобразователи частоты | NVF | 1.2.7.8.1 |  | 0 | 0 | 0 | 0 | 1 | 1 | 1 | 201 | 169 | 0.488 | 6901800088936 | 186607.92
639040 | Преобразователь частоты NVF2G-3.7/PS4, 3.7кВт, 380В 3Ф, перегрузка 120% | 33589.4 | 33589.4 | шт | Промышленная | Под заказ |  | Оборудование для защиты и управления двигателем | Преобразователи частоты | NVF | 1.2.7.8.1 |  | 0 | 0 | 0 | 0 | 4 | 1 | 1 | 11.81 | 9.6 | 0.012 | 6901800088516 | 3198.99
639161 | Преобразователь частоты NVF2G-3.7/TD2, 3.7кВт, 220В 1Ф , общий тип | 49873.64 | 49873.64 | шт | Промышленная | Под заказ |  | Оборудование для защиты и управления двигателем | Преобразователи частоты | NVF | 1.2.7.8.1 |  | 0 | 0 | 0 | 0 | 1 | 1 | 1 | 4.5 | 3.62 | 0.028 | 6901800089001 | 4749.87
639041 | Преобразователь частоты NVF2G-3.7/TS4, 3.7кВт, 380В 3Ф, перегрузка 150% | 36388.59 | 36388.59 | шт | Промышленная | Склад |  | Оборудование для защиты и управления двигателем | Преобразователи частоты | NVF | 1.2.7.8.1 |  | 0 | 0 | 0 | 0 | 4 | 1 | 1 | 11.81 | 9.6 | 0.012 | 6901800088523 | 3465.58
639042 | Преобразователь частоты NVF2G-30/PS4, 30кВт, 380В 3Ф, перегрузка 120% | 138276.47 | 138276.47 | шт | Промышленная | Склад |  | Оборудование для защиты и управления двигателем | Преобразователи частоты | NVF | 1.2.7.8.1 |  | 0 | 0 | 0 | 0 | 1 | 1 | 1 | 16 | 15 | 0.046 | 6901800088660 | 12662.68
639043 | Преобразователь частоты NVF2G-30/TS4, 30кВт, 380В 3Ф, перегрузка 150% | 162348.9 | 162348.9 | шт | Промышленная | Склад |  | Оборудование для защиты и управления двигателем | Преобразователи частоты | NVF | 1.2.7.8.1 |  | 0 | 0 | 0 | 0 | 1 | 1 | 1 | 28 | 26.5 | 0.086 | 6901800088677 | 15461.8
639044 | Преобразователь частоты NVF2G-315/PS4, 315кВт, 380В 3Ф, тип для вентиляторов и водяных насосов | 1959383.16 | 1959383.16 | шт | Промышленная | Под заказ |  | Оборудование для защиты и управления двигателем | Преобразователи частоты | NVF | 1.2.7.8.1 |  | 0 | 0 | 0 | 0 | 1 | 1 | 1 | 201 | 169 | 0.488 | 6901800088943 | 186607.92
639045 | Преобразователь частоты NVF2G-315/TS4, 315кВт, 380В 3Ф , общий тип | 2379250.97 | 2379250.97 | шт | Промышленная | Под заказ |  | Оборудование для защиты и управления двигателем | Преобразователи частоты | NVF | 1.2.7.8.1 |  | 0 | 0 | 0 | 0 | 1 | 1 | 1 | 315 | 280 | 0.633 | 6901800088950 | 226595.33
639046 | Преобразователь частоты NVF2G-37/PS4, 37кВт, 380В 3Ф, перегрузка 120% | 162348.9 | 162348.9 | шт | Промышленная | Под заказ |  | Оборудование для защиты и управления двигателем | Преобразователи частоты | NVF | 1.2.7.8.1 |  | 0 | 0 | 0 | 0 | 1 | 1 | 1 | 28 | 26.5 | 0.086 | 6901800088684 | 15461.8
639047 | Преобразователь частоты NVF2G-37/TS4, 37кВт, 380В 3Ф, перегрузка 150% | 195938.3 | 195938.3 | шт | Промышленная | Склад |  | Оборудование для защиты и управления двигателем | Преобразователи частоты | NVF | 1.2.7.8.1 |  | 0 | 0 | 0 | 0 | 1 | 1 | 1 | 28 | 26.5 | 0.086 | 6901800088691 | 18660.79
639048 | Преобразователь частоты NVF2G-45/PS4, 45кВт, 380В 3Ф, перегрузка 120% | 195938.3 | 195938.3 | шт | Промышленная | Склад |  | Оборудование для защиты и управления двигателем | Преобразователи частоты | NVF | 1.2.7.8.1 |  | 0 | 0 | 0 | 0 | 1 | 1 | 1 | 32 | 26.5 | 0.086 | 6901800088707 | 18660.79
639049 | Преобразователь частоты NVF2G-45/TS4, 45кВт, 380В 3Ф , общий тип | 237925.07 | 237925.07 | шт | Промышленная | Склад |  | Оборудование для защиты и управления двигателем | Преобразователи частоты | NVF | 1.2.7.8.1 |  | 0 | 0 | 0 | 0 | 1 | 1 | 1 | 45 | 34.4 | 0.127 | 6901800088714 | 22659.53
639050 | Преобразователь частоты NVF2G-5.5/PS4, 5.5кВт, 380В 3Ф, перегрузка 120% | 36388.59 | 36388.59 | шт | Промышленная | Под заказ |  | Оборудование для защиты и управления двигателем | Преобразователи частоты | NVF | 1.2.7.8.1 |  | 0 | 0 | 0 | 0 | 4 | 1 | 1 | 11.81 | 9.6 | 0.012 | 6901800088530 | 3465.58
639051 | Преобразователь частоты NVF2G-5.5/TS4, 5.5кВт, 380В 3Ф, перегрузка 150% | 41986.77 | 41986.77 | шт | Промышленная | Склад |  | Оборудование для защиты и управления двигателем | Преобразователи частоты | NVF | 1.2.7.8.1 |  | 0 | 0 | 0 | 0 | 1 | 1 | 1 | 4.2 | 3.6 | 0.03 | 6901800088547 | 3998.74
639052 | Преобразователь частоты NVF2G-55/PS4, 55кВт, 380В 3Ф, тип для вентиляторов и водяных насосов | 237925.07 | 237925.07 | шт | Промышленная | Склад |  | Оборудование для защиты и управления двигателем | Преобразователи частоты | NVF | 1.2.7.8.1 |  | 0 | 0 | 0 | 0 | 1 | 1 | 1 | 45 | 34.4 | 0.127 | 6901800088721 | 22659.53
639053 | Преобразователь частоты NVF2G-55/TS4, 55кВт, 380В 3Ф, перегрузка 150% | 272914.11 | 272914.11 | шт | Промышленная | Склад |  | Оборудование для защиты и управления двигателем | Преобразователи частоты | NVF | 1.2.7.8.1 |  | 0 | 0 | 0 | 0 | 1 | 1 | 1 | 45 | 34.4 | 0.127 | 6901800088738 | 25991.82
639054 | Преобразователь частоты NVF2G-7.5/PS4, 7.5кВт, 380В 3Ф, перегрузка 120% | 41986.77 | 41986.77 | шт | Промышленная | Склад |  | Оборудование для защиты и управления двигателем | Преобразователи частоты | NVF | 1.2.7.8.1 |  | 0 | 0 | 0 | 0 | 1 | 1 | 1 | 4.2 | 3.6 | 0.03 | 6901800088554 | 3998.74
639055 | Преобразователь частоты NVF2G-7.5/TS4, 7.5кВт, 380В 3Ф, перегрузка 150% | 51783.69 | 51783.69 | шт | Промышленная | Склад |  | Оборудование для защиты и управления двигателем | Преобразователи частоты | NVF | 1.2.7.8.1 |  | 0 | 0 | 0 | 0 | 1 | 1 | 1 | 4.2 | 3.6 | 0.03 | 6901800088561 | 4931.78
639056 | Преобразователь частоты NVF2G-75/PS4, 75кВт, 380В 3Ф, перегрузка 120% | 272914.11 | 272914.11 | шт | Промышленная | Под заказ |  | Оборудование для защиты и управления двигателем | Преобразователи частоты | NVF | 1.2.7.8.1 |  | 0 | 0 | 0 | 0 | 1 | 1 | 1 | 45 | 34.4 | 0.127 | 6901800088745 | 25991.82
639057 | Преобразователь частоты NVF2G-75/TS4, 75кВт, 380В 3Ф, перегрузка 150% | 349889.82 | 349889.82 | шт | Промышленная | Склад |  | Оборудование для защиты и управления двигателем | Преобразователи частоты | NVF | 1.2.7.8.1 |  | 0 | 0 | 0 | 0 | 1 | 1 | 1 | 72 | 58 | 0.165 | 6901800088752 | 33322.84
639058 | Преобразователь частоты NVF2G-90/PS4, 90кВт, 380В 3Ф, перегрузка 120% | 349889.82 | 349889.82 | шт | Промышленная | Под заказ |  | Оборудование для защиты и управления двигателем | Преобразователи частоты | NVF | 1.2.7.8.1 |  | 0 | 0 | 0 | 0 | 1 | 1 | 1 | 72 | 58 | 0.165 | 6901800088769 | 33322.84
639059 | Преобразователь частоты NVF2G-90/TS4, 90кВт, 380В 3Ф, перегрузка 150% | 419867.81 | 419867.81 | шт | Промышленная | Склад |  | Оборудование для защиты и управления двигателем | Преобразователи частоты | NVF | 1.2.7.8.1 |  | 0 | 0 | 0 | 0 | 1 | 1 | 1 | 72 | 58 | 0.165 | 6901800088776 | 39987.41
201990 | Преобразователь частоты NVF5-0.4/TD2, 0.4кВт, 220В 1Ф , общий тип | 24698.73 | 24698.73 | шт | Промышленная | Под заказ |  | Оборудование для защиты и управления двигателем | Преобразователи частоты | NVF | 1.2.7.8.1 |  | 0 | 0 | 0 | 0 | 4 | 1 | 1 | 5.86 | 4.8 | 0.029 | 6941498935938 | 2352.26
202564 | Преобразователь частоты NVF5-0.4/TD2-B, 0.4кВт, 220В 1Ф , общий тип | 26591.67 | 26591.67 | шт | Промышленная | Под заказ |  | Оборудование для защиты и управления двигателем | Преобразователи частоты | NVF | 1.2.7.8.1 |  | 0 | 0 | 0 | 0 | 4 | 1 | 1 | 5.86 | 4.8 | 0.029 | 6941498936041 | 2532.54
201994 | Преобразователь частоты NVF5-0.4/TS4-B 0.4кВт, 380В 3Ф , общий тип | 26591.67 | 26591.67 | шт | Промышленная | Под заказ |  | Оборудование для защиты и управления двигателем | Преобразователи частоты | NVF | 1.2.7.8.1 |  | 0 | 0 | 0 | 0 | 4 | 1 | 1 | 5.18 | 4.12 | 0.029 | 6941498935976 | 2532.54
201991 | Преобразователь частоты NVF5-0.75/TD2, 0.75кВт, 220В 1Ф, перегрузка 150% | 24698.73 | 24698.73 | шт | Промышленная | Под заказ |  | Оборудование для защиты и управления двигателем | Преобразователи частоты | NVF | 1.2.7.8.1 |  | 0 | 0 | 0 | 0 | 4 | 1 | 1 | 5.86 | 4.8 | 0.029 | 6941498935945 | 2352.26
202565 | Преобразователь частоты NVF5-0.75/TD2-B, 0.75кВт, 220В 1Ф , общий тип | 27291.39 | 27291.39 | шт | Промышленная | Под заказ |  | Оборудование для защиты и управления двигателем | Преобразователи частоты | NVF | 1.2.7.8.1 |  | 0 | 0 | 0 | 0 | 4 | 1 | 1 | 5.86 | 4.8 | 0.029 | 6941498936058 | 2599.18
201995 | Преобразователь частоты NVF5-0.75/TS4-B 0.75кВт, 380В 3Ф, перегрузка 150% | 27291.39 | 27291.39 | шт | Промышленная | Склад |  | Оборудование для защиты и управления двигателем | Преобразователи частоты | NVF | 1.2.7.8.1 |  | 0 | 0 | 0 | 0 | 4 | 1 | 1 | 5.18 | 4.12 | 0.029 | 6941498935983 | 2599.18
201992 | Преобразователь частоты NVF5-1.5/TD2, 1.5кВт, 220В 1Ф , общий тип | 24780.32 | 24780.32 | шт | Промышленная | Под заказ |  | Оборудование для защиты и управления двигателем | Преобразователи частоты | NVF | 1.2.7.8.1 |  | 0 | 0 | 0 | 0 | 4 | 1 | 1 | 5.86 | 4.8 | 0.029 | 6941498935952 | 2360.03
202566 | Преобразователь частоты NVF5-1.5/TD2-B, 1.5кВт, 220В 1Ф , общий тип | 29390.76 | 29390.76 | шт | Промышленная | Под заказ |  | Оборудование для защиты и управления двигателем | Преобразователи частоты | NVF | 1.2.7.8.1 |  | 0 | 0 | 0 | 0 | 4 | 1 | 1 | 5.86 | 4.8 | 0.029 | 6941498936065 | 2799.12
201996 | Преобразователь частоты NVF5-1.5/TS4-B 1.5кВт, 380В 3Ф, перегрузка 150% | 29390.76 | 29390.76 | шт | Промышленная | Склад |  | Оборудование для защиты и управления двигателем | Преобразователи частоты | NVF | 1.2.7.8.1 |  | 0 | 0 | 0 | 0 | 4 | 1 | 1 | 5.18 | 4.12 | 0.029 | 6941498935990 | 2799.12
201993 | Преобразователь частоты NVF5-2.2/TD2, 2.2кВт, 220В 1Ф , общий тип | 30790.31 | 30790.31 | шт | Промышленная | Под заказ |  | Оборудование для защиты и управления двигателем | Преобразователи частоты | NVF | 1.2.7.8.1 |  | 0 | 0 | 0 | 0 | 4 | 1 | 1 | 6.06 | 5 | 0.029 | 6941498935969 | 2932.41
202567 | Преобразователь частоты NVF5-2.2/TD2-B, 2.2кВт, 220В 1Ф , общий тип | 30790.31 | 30790.31 | шт | Промышленная | Под заказ |  | Оборудование для защиты и управления двигателем | Преобразователи частоты | NVF | 1.2.7.8.1 |  | 0 | 0 | 0 | 0 | 4 | 1 | 1 | 6.06 | 5 | 0.029 | 6941498936072 | 2932.41
201997 | Преобразователь частоты NVF5-2.2/TS4-B 2.2кВт, 380В 3Ф, перегрузка 150% | 30790.31 | 30790.31 | шт | Промышленная | Склад |  | Оборудование для защиты и управления двигателем | Преобразователи частоты | NVF | 1.2.7.8.1 |  | 0 | 0 | 0 | 0 | 4 | 1 | 1 | 5.18 | 4.12 | 0.029 | 6941498936003 | 2932.41
201998 | Преобразователь частоты NVF5-3.7/TS4-B 3.7кВт, 380В 3Ф, перегрузка 150% | 32189.85 | 32189.85 | шт | Промышленная | Склад |  | Оборудование для защиты и управления двигателем | Преобразователи частоты | NVF | 1.2.7.8.1 |  | 0 | 0 | 0 | 0 | 4 | 1 | 1 | 9.37 | 7.16 | 0.012 | 6941498936010 | 3065.7
201999 | Преобразователь частоты NVF5-5.5/TS4-B 5.5кВт, 380В 3Ф, перегрузка 150% | 34988.94 | 34988.94 | шт | Промышленная | Склад |  | Оборудование для защиты и управления двигателем | Преобразователи частоты | NVF | 1.2.7.8.1 |  | 0 | 0 | 0 | 0 | 4 | 1 | 1 | 9.37 | 7.16 | 0.012 | 6941498936027 | 3332.28
202563 | Преобразователь частоты NVF5-7.5/TS4-B 7.5кВт, 380В 3Ф, перегрузка 150% | 42210.72 | 42210.72 | шт | Промышленная | Склад |  | Оборудование для защиты и управления двигателем | Преобразователи частоты | NVF | 1.2.7.8.1 |  | 0 | 0 | 0 | 0 | 4 | 1 | 1 | 13.33 | 11.12 | 0.012 | 6941498936034 | 3865.45
210445 | Дроссель двигателя OCL-00030-ALU2100-1L для ПЧ 0.75кВт | 10734.99 | 10734.99 | шт | Промышленная | Под заказ |  | Оборудование для защиты и управления двигателем | Преобразователи частоты | NVF Аксессуары | 1.2.7.8.2 |  | 0 | 0 | 0 | 0 | 1 | 1 | 1 | 1e-08 | 1e-08 | 1e-08 |  | 992.6
210446 | Дроссель двигателя OCL-00050-ALU2000-1L для ПЧ 1.5кВт | 13625.22 | 13625.22 | шт | Промышленная | Под заказ |  | Оборудование для защиты и управления двигателем | Преобразователи частоты | NVF Аксессуары | 1.2.7.8.2 |  | 0 | 0 | 0 | 0 | 1 | 1 | 1 | 1e-08 | 1e-08 | 1e-08 |  | 1259.84
210447 | Дроссель двигателя OCL-00065-ALU1500-1L для ПЧ 2.2кВт | 17093.37 | 17093.37 | шт | Промышленная | Под заказ |  | Оборудование для защиты и управления двигателем | Преобразователи частоты | NVF Аксессуары | 1.2.7.8.2 |  | 0 | 0 | 0 | 0 | 1 | 1 | 1 | 1e-08 | 1e-08 | 1e-08 |  | 1580.52
210457 | Дроссель двигателя OCL-0011-ALU1200-1L для ПЧ 3.7кВт | 20974.38 | 20974.38 | шт | Промышленная | Под заказ |  | Оборудование для защиты и управления двигателем | Преобразователи частоты | NVF Аксессуары | 1.2.7.8.2 |  | 0 | 0 | 0 | 0 | 1 | 1 | 1 | 1e-08 | 1e-08 | 1e-08 |  | 1939.38
210458 | Дроссель двигателя OCL-0016-ALU900-1L для ПЧ 5.5кВт | 26011.55 | 26011.55 | шт | Промышленная | Под заказ |  | Оборудование для защиты и управления двигателем | Преобразователи частоты | NVF Аксессуары | 1.2.7.8.2 |  | 0 | 0 | 0 | 0 | 1 | 1 | 1 | 1e-08 | 1e-08 | 1e-08 |  | 2405.14
210459 | Дроссель двигателя OCL-0020-ALU700-1L для ПЧ 7.5кВт | 28075.95 | 28075.95 | шт | Промышленная | Под заказ |  | Оборудование для защиты и управления двигателем | Преобразователи частоты | NVF Аксессуары | 1.2.7.8.2 |  | 0 | 0 | 0 | 0 | 1 | 1 | 1 | 1e-08 | 1e-08 | 1e-08 |  | 2596.02
210449 | Дроссель двигателя OCL-0030-ALU650-1L для ПЧ 11кВт | 31131.35 | 31131.35 | шт | Промышленная | Под заказ |  | Оборудование для защиты и управления двигателем | Преобразователи частоты | NVF Аксессуары | 1.2.7.8.2 |  | 0 | 0 | 0 | 0 | 1 | 1 | 1 | 1e-08 | 1e-08 | 1e-08 |  | 2878.53
210450 | Дроссель двигателя OCL-0040-ALU600-1L для ПЧ 15кВт | 44508.66 | 44508.66 | шт | Промышленная | Под заказ |  | Оборудование для защиты и управления двигателем | Преобразователи частоты | NVF Аксессуары | 1.2.7.8.2 |  | 0 | 0 | 0 | 0 | 1 | 1 | 1 | 1e-08 | 1e-08 | 1e-08 |  | 4115.46
210451 | Дроссель двигателя OCL-0050-ALU450-1L для ПЧ 18.5кВт | 49710.99 | 49710.99 | шт | Промышленная | Под заказ |  | Оборудование для защиты и управления двигателем | Преобразователи частоты | NVF Аксессуары | 1.2.7.8.2 |  | 0 | 0 | 0 | 0 | 1 | 1 | 1 | 1e-08 | 1e-08 | 1e-08 |  | 4596.49
210465 | Дроссель двигателя OCL-0060-ALU350-1L для ПЧ 22кВт | 53839.8 | 53839.8 | шт | Промышленная | Под заказ |  | Оборудование для защиты и управления двигателем | Преобразователи частоты | NVF Аксессуары | 1.2.7.8.2 |  | 0 | 0 | 0 | 0 | 1 | 1 | 1 | 1e-08 | 1e-08 | 1e-08 |  | 4978.25
210466 | Дроссель двигателя OCL-0080-ALU100-1L для ПЧ 30кВт | 58711.8 | 58711.8 | шт | Промышленная | Под заказ |  | Оборудование для защиты и управления двигателем | Преобразователи частоты | NVF Аксессуары | 1.2.7.8.2 |  | 0 | 0 | 0 | 0 | 1 | 1 | 1 | 1e-08 | 1e-08 | 1e-08 |  | 5428.74
210467 | Дроссель двигателя OCL-0100-ALU90-1L для ПЧ 37кВт | 70437.68 | 70437.68 | шт | Промышленная | Под заказ |  | Оборудование для защиты и управления двигателем | Преобразователи частоты | NVF Аксессуары | 1.2.7.8.2 |  | 0 | 0 | 0 | 0 | 1 | 1 | 1 | 1e-08 | 1e-08 | 1e-08 |  | 6512.96
210468 | Дроссель двигателя OCL-0120-ALU80-1L для ПЧ 45кВт | 78282.44 | 78282.44 | шт | Промышленная | Под заказ |  | Оборудование для защиты и управления двигателем | Преобразователи частоты | NVF Аксессуары | 1.2.7.8.2 |  | 0 | 0 | 0 | 0 | 1 | 1 | 1 | 1e-08 | 1e-08 | 1e-08 |  | 7238.32
210471 | Дроссель двигателя OCL-0150-ALU65-1L для ПЧ 55кВт | 90008.31 | 90008.31 | шт | Промышленная | Под заказ |  | Оборудование для защиты и управления двигателем | Преобразователи частоты | NVF Аксессуары | 1.2.7.8.2 |  | 0 | 0 | 0 | 0 | 1 | 1 | 1 | 1e-08 | 1e-08 | 1e-08 |  | 8322.54
210472 | Дроссель двигателя OCL-0200-ALU40-1L для ПЧ 75кВт | 94715.15 | 94715.15 | шт | Промышленная | Под заказ |  | Оборудование для защиты и управления двигателем | Преобразователи частоты | NVF Аксессуары | 1.2.7.8.2 |  | 0 | 0 | 0 | 0 | 1 | 1 | 1 | 1e-08 | 1e-08 | 1e-08 |  | 8757.76
210475 | Дроссель двигателя OCL-0230-ALU35-1L для ПЧ 90кВт | 107597.07 | 107597.07 | шт | Промышленная | Под заказ |  | Оборудование для защиты и управления двигателем | Преобразователи частоты | NVF Аксессуары | 1.2.7.8.2 |  | 0 | 0 | 0 | 0 | 1 | 1 | 1 | 1e-08 | 1e-08 | 1e-08 |  | 9948.87
210476 | Дроссель двигателя OCL-0250-ALU30-1L для ПЧ 110кВт | 113129.63 | 113129.63 | шт | Промышленная | Под заказ |  | Оборудование для защиты и управления двигателем | Преобразователи частоты | NVF Аксессуары | 1.2.7.8.2 |  | 0 | 0 | 0 | 0 | 1 | 1 | 1 | 1e-08 | 1e-08 | 1e-08 |  | 10460.44
210477 | Дроссель двигателя OCL-0280-ALU25-1L для ПЧ 132кВт | 126507.05 | 126507.05 | шт | Промышленная | Под заказ |  | Оборудование для защиты и управления двигателем | Преобразователи частоты | NVF Аксессуары | 1.2.7.8.2 |  | 0 | 0 | 0 | 0 | 1 | 1 | 1 | 1e-08 | 1e-08 | 1e-08 |  | 11697.37
210478 | Дроссель двигателя OCL-0330-ALU20-1L для ПЧ 160кВт | 151692.77 | 151692.77 | шт | Промышленная | Под заказ |  | Оборудование для защиты и управления двигателем | Преобразователи частоты | NVF Аксессуары | 1.2.7.8.2 |  | 0 | 0 | 0 | 0 | 1 | 1 | 1 | 1e-08 | 1e-08 | 1e-08 |  | 14026.15
210479 | Дроссель двигателя OCL-0360-ALU16-1L для ПЧ 185кВт | 161436.77 | 161436.77 | шт | Промышленная | Под заказ |  | Оборудование для защиты и управления двигателем | Преобразователи частоты | NVF Аксессуары | 1.2.7.8.2 |  | 0 | 0 | 0 | 0 | 1 | 1 | 1 | 1e-08 | 1e-08 | 1e-08 |  | 14927.12
210480 | Дроссель двигателя OCL-0400-ALU13-1L для ПЧ 200кВт | 176052.87 | 176052.87 | шт | Промышленная | Под заказ |  | Оборудование для защиты и управления двигателем | Преобразователи частоты | NVF Аксессуары | 1.2.7.8.2 |  | 0 | 0 | 0 | 0 | 1 | 1 | 1 | 1e-08 | 1e-08 | 1e-08 |  | 16278.58
210481 | Дроссель двигателя OCL-0450-ALU11-1L для ПЧ 220кВт | 188274.24 | 188274.24 | шт | Промышленная | Под заказ |  | Оборудование для защиты и управления двигателем | Преобразователи частоты | NVF Аксессуары | 1.2.7.8.2 |  | 0 | 0 | 0 | 0 | 1 | 1 | 1 | 1e-08 | 1e-08 | 1e-08 |  | 17408.62
210482 | Дроссель двигателя OCL-0500-ALU09-1L для ПЧ 250кВт | 203963.66 | 203963.66 | шт | Промышленная | Под заказ |  | Оборудование для защиты и управления двигателем | Преобразователи частоты | NVF Аксессуары | 1.2.7.8.2 |  | 0 | 0 | 0 | 0 | 1 | 1 | 1 | 1e-08 | 1e-08 | 1e-08 |  | 18859.33
210483 | Дроссель двигателя OCL-0600-ALU07-1L для ПЧ 280кВт | 209744.01 | 209744.01 | шт | Промышленная | Под заказ |  | Оборудование для защиты и управления двигателем | Преобразователи частоты | NVF Аксессуары | 1.2.7.8.2 |  | 0 | 0 | 0 | 0 | 1 | 1 | 1 | 1e-08 | 1e-08 | 1e-08 |  | 19393.81
210485 | Дроссель двигателя OCL-0650-ALU06-1L для ПЧ 315кВт | 228736.62 | 228736.62 | шт | Промышленная | Под заказ |  | Оборудование для защиты и управления двигателем | Преобразователи частоты | NVF Аксессуары | 1.2.7.8.2 |  | 0 | 0 | 0 | 0 | 1 | 1 | 1 | 1e-08 | 1e-08 | 1e-08 |  | 21149.94
210443 | Дроссель сетевой ACL-00037-AL8M40-2L для ПЧ 0.75кВт | 10074.44 | 10074.44 | шт | Промышленная | Под заказ |  | Оборудование для защиты и управления двигателем | Преобразователи частоты | NVF Аксессуары | 1.2.7.8.2 |  | 0 | 0 | 0 | 0 | 1 | 1 | 1 | 1e-08 | 1e-08 | 1e-08 |  | 931.52
210444 | Дроссель сетевой ACL-00050-AL4M20-2L для ПЧ 1.5кВт | 10734.99 | 10734.99 | шт | Промышленная | Под заказ |  | Оборудование для защиты и управления двигателем | Преобразователи частоты | NVF Аксессуары | 1.2.7.8.2 |  | 0 | 0 | 0 | 0 | 1 | 1 | 1 | 1e-08 | 1e-08 | 1e-08 |  | 992.6
210448 | Дроссель сетевой ACL-00075-AL3M00-2L для ПЧ 2.2кВт | 13625.22 | 13625.22 | шт | Промышленная | Под заказ |  | Оборудование для защиты и управления двигателем | Преобразователи частоты | NVF Аксессуары | 1.2.7.8.2 |  | 0 | 0 | 0 | 0 | 1 | 1 | 1 | 1e-08 | 1e-08 | 1e-08 |  | 1259.84
210452 | Дроссель сетевой ACL-0010-AL2M20-2L для ПЧ 3.7кВт | 15276.66 | 15276.66 | шт | Промышленная | Под заказ |  | Оборудование для защиты и управления двигателем | Преобразователи частоты | NVF Аксессуары | 1.2.7.8.2 |  | 0 | 0 | 0 | 0 | 1 | 1 | 1 | 1e-08 | 1e-08 | 1e-08 |  | 1412.54
210453 | Дроссель сетевой ACL-0015-AL1M42-2L для ПЧ 5.5кВт | 20974.38 | 20974.38 | шт | Промышленная | Под заказ |  | Оборудование для защиты и управления двигателем | Преобразователи частоты | NVF Аксессуары | 1.2.7.8.2 |  | 0 | 0 | 0 | 0 | 1 | 1 | 1 | 1e-08 | 1e-08 | 1e-08 |  | 1939.38
210454 | Дроссель сетевой ACL-0020-AL1M08-2L для ПЧ 7.5кВт | 22295.7 | 22295.7 | шт | Промышленная | Под заказ |  | Оборудование для защиты и управления двигателем | Преобразователи частоты | NVF Аксессуары | 1.2.7.8.2 |  | 0 | 0 | 0 | 0 | 1 | 1 | 1 | 1e-08 | 1e-08 | 1e-08 |  | 2061.55
210455 | Дроссель сетевой ACL-0030-ALM70-2L для ПЧ 11кВт | 26011.55 | 26011.55 | шт | Промышленная | Под заказ |  | Оборудование для защиты и управления двигателем | Преобразователи частоты | NVF Аксессуары | 1.2.7.8.2 |  | 0 | 0 | 0 | 0 | 1 | 1 | 1 | 1e-08 | 1e-08 | 1e-08 |  | 2405.14
210456 | Дроссель сетевой ACL-0040-ALM53-2L для ПЧ 15кВт | 30966.18 | 30966.18 | шт | Промышленная | Под заказ |  | Оборудование для защиты и управления двигателем | Преобразователи частоты | NVF Аксессуары | 1.2.7.8.2 |  | 0 | 0 | 0 | 0 | 1 | 1 | 1 | 1e-08 | 1e-08 | 1e-08 |  | 2863.26
210460 | Дроссель сетевой ACL-0050-ALM42-2L для ПЧ 18.5кВт | 40049.52 | 40049.52 | шт | Промышленная | Под заказ |  | Оборудование для защиты и управления двигателем | Преобразователи частоты | NVF Аксессуары | 1.2.7.8.2 |  | 0 | 0 | 0 | 0 | 1 | 1 | 1 | 1e-08 | 1e-08 | 1e-08 |  | 3703.15
210461 | Дроссель сетевой ACL-0060-ALM36-2L для ПЧ 22кВт | 44838.99 | 44838.99 | шт | Промышленная | Под заказ |  | Оборудование для защиты и управления двигателем | Преобразователи частоты | NVF Аксессуары | 1.2.7.8.2 |  | 0 | 0 | 0 | 0 | 1 | 1 | 1 | 1e-08 | 1e-08 | 1e-08 |  | 4146
210462 | Дроссель сетевой ACL-0080-ALM26-2L для ПЧ 30кВт | 53839.8 | 53839.8 | шт | Промышленная | Под заказ |  | Оборудование для защиты и управления двигателем | Преобразователи частоты | NVF Аксессуары | 1.2.7.8.2 |  | 0 | 0 | 0 | 0 | 1 | 1 | 1 | 1e-08 | 1e-08 | 1e-08 |  | 4978.25
210463 | Дроссель сетевой ACL-0100-ALM24-2L для ПЧ 37кВт | 58711.8 | 58711.8 | шт | Промышленная | Под заказ |  | Оборудование для защиты и управления двигателем | Преобразователи частоты | NVF Аксессуары | 1.2.7.8.2 |  | 0 | 0 | 0 | 0 | 1 | 1 | 1 | 1e-08 | 1e-08 | 1e-08 |  | 5428.74
210464 | Дроссель сетевой ACL-0120-ALM18-2L для ПЧ 45кВт | 70437.68 | 70437.68 | шт | Промышленная | Под заказ |  | Оборудование для защиты и управления двигателем | Преобразователи частоты | NVF Аксессуары | 1.2.7.8.2 |  | 0 | 0 | 0 | 0 | 1 | 1 | 1 | 1e-08 | 1e-08 | 1e-08 |  | 6512.96
210469 | Дроссель сетевой ACL-0150-ALM15-2L для ПЧ 55кВт | 78282.44 | 78282.44 | шт | Промышленная | Под заказ |  | Оборудование для защиты и управления двигателем | Преобразователи частоты | NVF Аксессуары | 1.2.7.8.2 |  | 0 | 0 | 0 | 0 | 1 | 1 | 1 | 1e-08 | 1e-08 | 1e-08 |  | 7238.32
210470 | Дроссель сетевой ACL-0200-ALM11-2L для ПЧ 75кВт | 86457.53 | 86457.53 | шт | Промышленная | Под заказ |  | Оборудование для защиты и управления двигателем | Преобразователи частоты | NVF Аксессуары | 1.2.7.8.2 |  | 0 | 0 | 0 | 0 | 1 | 1 | 1 | 1e-08 | 1e-08 | 1e-08 |  | 7994.22
210473 | Дроссель сетевой ACL-0230-ALM10-2L для ПЧ 90кВт | 95128.01 | 95128.01 | шт | Промышленная | Под заказ |  | Оборудование для защиты и управления двигателем | Преобразователи частоты | NVF Аксессуары | 1.2.7.8.2 |  | 0 | 0 | 0 | 0 | 1 | 1 | 1 | 1e-08 | 1e-08 | 1e-08 |  | 8795.93
210484 | Дроссель сетевой ACL-0250-ALM09-2L для ПЧ 110кВт | 101238.69 | 101238.69 | шт | Промышленная | Под заказ |  | Оборудование для защиты и управления двигателем | Преобразователи частоты | NVF Аксессуары | 1.2.7.8.2 |  | 0 | 0 | 0 | 0 | 1 | 1 | 1 | 1e-08 | 1e-08 | 1e-08 |  | 9360.95
210486 | Дроссель сетевой ACL-0280-ALM08-2L для ПЧ 132кВт | 121139.55 | 121139.55 | шт | Промышленная | Под заказ |  | Оборудование для защиты и управления двигателем | Преобразователи частоты | NVF Аксессуары | 1.2.7.8.2 |  | 0 | 0 | 0 | 0 | 1 | 1 | 1 | 1e-08 | 1e-08 | 1e-08 |  | 11201.07
210487 | Дроссель сетевой ACL-0330-ALM07-2L для ПЧ 160кВт | 129810.03 | 129810.03 | шт | Промышленная | Под заказ |  | Оборудование для защиты и управления двигателем | Преобразователи частоты | NVF Аксессуары | 1.2.7.8.2 |  | 0 | 0 | 0 | 0 | 1 | 1 | 1 | 1e-08 | 1e-08 | 1e-08 |  | 12002.78
210488 | Дроссель сетевой ACL-0360-ALU60-2L для ПЧ 185кВт | 144343.5 | 144343.5 | шт | Промышленная | Под заказ |  | Оборудование для защиты и управления двигателем | Преобразователи частоты | NVF Аксессуары | 1.2.7.8.2 |  | 0 | 0 | 0 | 0 | 1 | 1 | 1 | 1e-08 | 1e-08 | 1e-08 |  | 13346.6
210489 | Дроссель сетевой ACL-0400-ALU45-2L для ПЧ 200кВт | 161436.77 | 161436.77 | шт | Промышленная | Под заказ |  | Оборудование для защиты и управления двигателем | Преобразователи частоты | NVF Аксессуары | 1.2.7.8.2 |  | 0 | 0 | 0 | 0 | 1 | 1 | 1 | 1e-08 | 1e-08 | 1e-08 |  | 14927.12
210490 | Дроссель сетевой ACL-0450-ALU40-2L для ПЧ 220кВт | 176135.51 | 176135.51 | шт | Промышленная | Под заказ |  | Оборудование для защиты и управления двигателем | Преобразователи частоты | NVF Аксессуары | 1.2.7.8.2 |  | 0 | 0 | 0 | 0 | 1 | 1 | 1 | 1e-08 | 1e-08 | 1e-08 |  | 16286.22
210491 | Дроссель сетевой ACL-0500-ALU30-2L для ПЧ 250кВт | 185879.51 | 185879.51 | шт | Промышленная | Под заказ |  | Оборудование для защиты и управления двигателем | Преобразователи частоты | NVF Аксессуары | 1.2.7.8.2 |  | 0 | 0 | 0 | 0 | 1 | 1 | 1 | 1e-08 | 1e-08 | 1e-08 |  | 17187.19
210492 | Дроссель сетевой ACL-0600-ALU25-2L для ПЧ 280кВт | 210404.67 | 210404.67 | шт | Промышленная | Под заказ |  | Оборудование для защиты и управления двигателем | Преобразователи частоты | NVF Аксессуары | 1.2.7.8.2 |  | 0 | 0 | 0 | 0 | 1 | 1 | 1 | 1e-08 | 1e-08 | 1e-08 |  | 19454.89
210474 | Дроссель сетевой ACL-0650-ALU22-2L для ПЧ 315кВт | 221635.05 | 221635.05 | шт | Промышленная | Под заказ |  | Оборудование для защиты и управления двигателем | Преобразователи частоты | NVF Аксессуары | 1.2.7.8.2 |  | 0 | 0 | 0 | 0 | 1 | 1 | 1 | 1e-08 | 1e-08 | 1e-08 |  | 20493.3
210493 | Дроссель сетевой ACL-0720-ALU18-2L для ПЧ 355кВт | 234847.2 | 234847.2 | шт | Промышленная | Под заказ |  | Оборудование для защиты и управления двигателем | Преобразователи частоты | NVF Аксессуары | 1.2.7.8.2 |  | 0 | 0 | 0 | 0 | 1 | 1 | 1 | 1e-08 | 1e-08 | 1e-08 |  | 21714.95
210494 | Дроссель сетевой ACL-0800-ALU15-2L для ПЧ 400кВт | 259289.84 | 259289.84 | шт | Промышленная | Под заказ |  | Оборудование для защиты и управления двигателем | Преобразователи частоты | NVF Аксессуары | 1.2.7.8.2 |  | 0 | 0 | 0 | 0 | 1 | 1 | 1 | 1e-08 | 1e-08 | 1e-08 |  | 23975.02
639999 | Кабель (2м) с рамкой для подключения дистанционного управления NVF2 | 1862.28 | 1862.28 | шт | Промышленная | Склад |  | Оборудование для защиты и управления двигателем | Преобразователи частоты | NVF Аксессуары | 1.2.7.8.2 |  | 0 | 0 | 0 | 0 | 1 | 1 | 1 | 0.8 | 0.5 | 0.005 | 6901800316336 | 177.36
702993 | Кабель (2м) с рамкой для подключения дистанционного управления NVF300 | 1593.06 | 1593.06 | шт | Промышленная | Под заказ |  | Оборудование для защиты и управления двигателем | Преобразователи частоты | NVF Аксессуары | 1.2.7.8.2 |  | 0 | 0 | 0 | 0 | 1 | 1 | 1 | 0.8 | 0.5 | 1e-08 |  | 151.72
496332 | Электромагнитный пускатель в корпусе NQ3-11P 12-18A AC220В IP55 (R) | 5203.59 | 5203.59 | шт | Промышленная | Склад |  | Оборудование для защиты и управления двигателем | Пускатели | NQ3 | 1.2.7.9.1 |  | 0 | 0 | 0 | 0 | 6 | 1 | 1 | 9.53 | 8.18 | 0.029011 | 6925808332167 | 481.15
496359 | Электромагнитный пускатель в корпусе NQ3-11P 12-18A AC380В IP55 (R) | 5252.84 | 5252.84 | шт | Промышленная | Склад |  | Оборудование для защиты и управления двигателем | Пускатели | NQ3 | 1.2.7.9.1 |  | 0 | 0 | 0 | 0 | 6 | 1 | 1 | 9.53 | 8.18 | 0.029011 | 6925808332433 | 485.7
496334 | Электромагнитный пускатель в корпусе NQ3-11P 17-25A AC220В IP55 (R) | 5191.94 | 5191.94 | шт | Промышленная | Склад |  | Оборудование для защиты и управления двигателем | Пускатели | NQ3 | 1.2.7.9.1 |  | 0 | 0 | 0 | 0 | 6 | 1 | 1 | 9.53 | 8.18 | 0.029011 | 6925808332181 | 480.07
496361 | Электромагнитный пускатель в корпусе NQ3-11P 17-25A AC380В IP55 (R) | 5241.18 | 5241.18 | шт | Промышленная | Склад |  | Оборудование для защиты и управления двигателем | Пускатели | NQ3 | 1.2.7.9.1 |  | 0 | 0 | 0 | 0 | 6 | 1 | 1 | 9.53 | 8.18 | 0.029011 | 6925808332457 | 484.62
496331 | Электромагнитный пускатель в корпусе NQ3-11P 9-13A AC220В IP55 (R) | 5203.59 | 5203.59 | шт | Промышленная | Склад |  | Оборудование для защиты и управления двигателем | Пускатели | NQ3 | 1.2.7.9.1 |  | 0 | 0 | 0 | 0 | 6 | 1 | 1 | 9.53 | 8.18 | 0.029011 | 6925808332150 | 481.15
496358 | Электромагнитный пускатель в корпусе NQ3-11P 9-13A AC380В IP55 (R) | 5166.11 | 5166.11 | шт | Промышленная | Склад |  | Оборудование для защиты и управления двигателем | Пускатели | NQ3 | 1.2.7.9.1 |  | 0 | 0 | 0 | 0 | 6 | 1 | 1 | 9.53 | 8.18 | 0.029011 | 6925808332426 | 477.68
496395 | Электромагнитный пускатель в корпусе NQ3-5.5P 0.1-0.16A AC220В IP55 (R) | 4126.29 | 4126.29 | шт | Промышленная | Под заказ | Новинка | Оборудование для защиты и управления двигателем | Пускатели | NQ3 | 1.2.7.9.1 |  | 0 | 0 | 0 | 0 | 12 | 1 | 1 | 14.38 | 12.41 | 0.040159 | 6925808332792 | 392.9759
496398 | Электромагнитный пускатель в корпусе NQ3-5.5P 0.4-0.63A AC220В IP55 (R) | 4126.29 | 4126.29 | шт | Промышленная | Под заказ |  | Оборудование для защиты и управления двигателем | Пускатели | NQ3 | 1.2.7.9.1 |  | 0 | 0 | 0 | 0 | 12 | 1 | 1 | 14.38 | 12.41 | 0.040159 | 6925808332822 | 381.53
496435 | Электромагнитный пускатель в корпусе NQ3-5.5P 0.4-0.63A AC380В IP55 (R) | 4147.82 | 4147.82 | шт | Промышленная | Под заказ |  | Оборудование для защиты и управления двигателем | Пускатели | NQ3 | 1.2.7.9.1 |  | 0 | 0 | 0 | 0 | 12 | 1 | 1 | 14.38 | 12.41 | 0.040159 | 6925808333195 | 383.52
496402 | Электромагнитный пускатель в корпусе NQ3-5.5P 0.62-1A AC220В IP55 (R) | 4105.61 | 4105.61 | шт | Промышленная | Под заказ |  | Оборудование для защиты и управления двигателем | Пускатели | NQ3 | 1.2.7.9.1 |  | 0 | 0 | 0 | 0 | 12 | 1 | 1 | 14.38 | 12.41 | 0.040159 | 6925808332860 | 379.62
496439 | Электромагнитный пускатель в корпусе NQ3-5.5P 0.62-1A AC380В IP55 (R) | 4127.24 | 4127.24 | шт | Промышленная | Под заказ |  | Оборудование для защиты и управления двигателем | Пускатели | NQ3 | 1.2.7.9.1 |  | 0 | 0 | 0 | 0 | 12 | 1 | 1 | 14.38 | 12.41 | 0.040159 | 6925808333232 | 381.62
496404 | Электромагнитный пускатель в корпусе NQ3-5.5P 1.25-2A AC220В IP55 (R) | 4125.35 | 4125.35 | шт | Промышленная | Склад |  | Оборудование для защиты и управления двигателем | Пускатели | NQ3 | 1.2.7.9.1 |  | 0 | 0 | 0 | 0 | 12 | 1 | 1 | 14.38 | 12.41 | 0.040159 | 6925808332884 | 381.45
496441 | Электромагнитный пускатель в корпусе NQ3-5.5P 1.25-2A AC380В IP55 (R) | 4146.87 | 4146.87 | шт | Промышленная | Под заказ |  | Оборудование для защиты и управления двигателем | Пускатели | NQ3 | 1.2.7.9.1 |  | 0 | 0 | 0 | 0 | 12 | 1 | 1 | 14.38 | 12.41 | 0.040159 | 6925808333256 | 383.44
496403 | Электромагнитный пускатель в корпусе NQ3-5.5P 1.6-2.5A AC220В IP55 (R) | 4115.48 | 4115.48 | шт | Промышленная | Склад |  | Оборудование для защиты и управления двигателем | Пускатели | NQ3 | 1.2.7.9.1 |  | 0 | 0 | 0 | 0 | 12 | 1 | 1 | 14.38 | 12.41 | 0.040159 | 6925808332877 | 380.53
496440 | Электромагнитный пускатель в корпусе NQ3-5.5P 1.6-2.5A AC380В IP55 (R) | 4137.95 | 4137.95 | шт | Промышленная | Склад |  | Оборудование для защиты и управления двигателем | Пускатели | NQ3 | 1.2.7.9.1 |  | 0 | 0 | 0 | 0 | 12 | 1 | 1 | 14.38 | 12.41 | 0.040159 | 6925808333249 | 382.61
496399 | Электромагнитный пускатель в корпусе NQ3-5.5P 1-1.6A AC220В IP55 (R) | 4115.48 | 4115.48 | шт | Промышленная | Склад |  | Оборудование для защиты и управления двигателем | Пускатели | NQ3 | 1.2.7.9.1 |  | 0 | 0 | 0 | 0 | 12 | 1 | 1 | 14.38 | 12.41 | 0.040159 | 6925808332839 | 380.53
496436 | Электромагнитный пускатель в корпусе NQ3-5.5P 1-1.6A AC380В IP55 (R) | 4137.95 | 4137.95 | шт | Промышленная | Под заказ |  | Оборудование для защиты и управления двигателем | Пускатели | NQ3 | 1.2.7.9.1 |  | 0 | 0 | 0 | 0 | 12 | 1 | 1 | 14.38 | 12.41 | 0.040159 | 6925808333201 | 382.61
496405 | Электромагнитный пускатель в корпусе NQ3-5.5P 2.5-4A AC220В IP55 (R) | 4100.15 | 4100.15 | шт | Промышленная | Склад |  | Оборудование для защиты и управления двигателем | Пускатели | NQ3 | 1.2.7.9.1 |  | 0 | 0 | 0 | 0 | 12 | 1 | 1 | 14.38 | 12.41 | 0.040159 | 6925808332891 | 379.12
496442 | Электромагнитный пускатель в корпусе NQ3-5.5P 2.5-4A AC380В IP55 (R) | 4121.78 | 4121.78 | шт | Промышленная | Склад |  | Оборудование для защиты и управления двигателем | Пускатели | NQ3 | 1.2.7.9.1 |  | 0 | 0 | 0 | 0 | 12 | 1 | 1 | 14.38 | 12.41 | 0.040159 | 6925808333263 | 381.12
496406 | Электромагнитный пускатель в корпусе NQ3-5.5P 4-6A AC220В IP55 (R) | 4148.66 | 4148.66 | шт | Промышленная | Склад |  | Оборудование для защиты и управления двигателем | Пускатели | NQ3 | 1.2.7.9.1 |  | 0 | 0 | 0 | 0 | 12 | 1 | 1 | 14.38 | 12.41 | 0.040159 | 6925808332907 | 383.6
496443 | Электромагнитный пускатель в корпусе NQ3-5.5P 4-6A AC380В IP55 (R) | 4170.29 | 4170.29 | шт | Промышленная | Склад |  | Оборудование для защиты и управления двигателем | Пускатели | NQ3 | 1.2.7.9.1 |  | 0 | 0 | 0 | 0 | 12 | 1 | 1 | 14.38 | 12.41 | 0.040159 | 6925808333270 | 385.6
496407 | Электромагнитный пускатель в корпусе NQ3-5.5P 5.5-8A AC220В IP55 (R) | 4152.33 | 4152.33 | шт | Промышленная | Склад |  | Оборудование для защиты и управления двигателем | Пускатели | NQ3 | 1.2.7.9.1 |  | 0 | 0 | 0 | 0 | 12 | 1 | 1 | 14.38 | 12.41 | 0.040159 | 6925808332914 | 383.94
496444 | Электромагнитный пускатель в корпусе NQ3-5.5P 5.5-8A AC380В IP55 (R) | 4174.7 | 4174.7 | шт | Промышленная | Склад |  | Оборудование для защиты и управления двигателем | Пускатели | NQ3 | 1.2.7.9.1 |  | 0 | 0 | 0 | 0 | 12 | 1 | 1 | 14.38 | 12.41 | 0.040159 | 6925808333287 | 386.01
496400 | Электромагнитный пускатель в корпусе NQ3-5.5P 7-10A AC220В IP55 (R) | 4143.3 | 4143.3 | шт | Промышленная | Склад |  | Оборудование для защиты и управления двигателем | Пускатели | NQ3 | 1.2.7.9.1 |  | 0 | 0 | 0 | 0 | 12 | 1 | 1 | 14.38 | 12.41 | 0.040159 | 6925808332846 | 383.11
496437 | Электромагнитный пускатель в корпусе NQ3-5.5P 7-10A AC380В IP55 (R) | 4164.83 | 4164.83 | шт | Промышленная | Склад |  | Оборудование для защиты и управления двигателем | Пускатели | NQ3 | 1.2.7.9.1 |  | 0 | 0 | 0 | 0 | 12 | 1 | 1 | 14.38 | 12.41 | 0.040159 | 6925808333218 | 385.1
496401 | Электромагнитный пускатель в корпусе NQ3-5.5P 9-13A AC220В IP55 (R) | 4161.26 | 4161.26 | шт | Промышленная | Склад |  | Оборудование для защиты и управления двигателем | Пускатели | NQ3 | 1.2.7.9.1 |  | 0 | 0 | 0 | 0 | 12 | 1 | 1 | 14.38 | 12.41 | 0.040159 | 6925808332853 | 384.77
496438 | Электромагнитный пускатель в корпусе NQ3-5.5P 9-13A AC380В IP55 (R) | 4182.78 | 4182.78 | шт | Промышленная | Склад |  | Оборудование для защиты и управления двигателем | Пускатели | NQ3 | 1.2.7.9.1 |  | 0 | 0 | 0 | 0 | 12 | 1 | 1 | 14.38 | 12.41 | 0.040159 | 6925808333225 | 386.76
496396 | Электромагнитный пускатель в корпусе NQ3-5.5P 0.16-0.25A AC220В IP55 (R) | 10337.88 | 10337.88 | шт | Промышленная | Под заказ | Новинка | Оборудование для защиты и управления двигателем | Пускатели | NQ3 | 1.2.7.9.1 |  | 0 | 0 | 0 | 0 | 12 | 1 | 1 | 14.38 | 12.41 | 0.040159 | 6925808332808 | 984.56
496397 | Электромагнитный пускатель в корпусе NQ3-5.5P 0.25-0.4A AC220В IP55 (R) | 10337.88 | 10337.88 | шт | Промышленная | Под заказ | Новинка | Оборудование для защиты и управления двигателем | Пускатели | NQ3 | 1.2.7.9.1 |  | 0 | 0 | 0 | 0 | 12 | 1 | 1 | 14.38 | 12.41 | 0.040159 | 6925808332815 | 984.56
495072 | Авт. выкл. защиты двигателя NS2-25 0.1-0.16A (R) | 2778.41 | 2778.41 | шт | Промышленная | Склад |  | Оборудование для защиты и управления двигателем | Пускатели | NS2(X) | 1.2.7.9.2 |  | 0 | 0 | 0 | 0 | 60 | 1 | 1 | 16.39 | 14.52 | 0.033672 | 6925808307806 | 256.9
495073 | Авт. выкл. защиты двигателя NS2-25 0.16-0.25A (R) | 2778.41 | 2778.41 | шт | Промышленная | Склад |  | Оборудование для защиты и управления двигателем | Пускатели | NS2(X) | 1.2.7.9.2 |  | 0 | 0 | 0 | 0 | 60 | 1 | 1 | 16.39 | 14.52 | 0.033672 | 6925808307813 | 256.9
495074 | Авт. выкл. защиты двигателя NS2-25 0.25-0.4A (R) | 2778.41 | 2778.41 | шт | Промышленная | Склад |  | Оборудование для защиты и управления двигателем | Пускатели | NS2(X) | 1.2.7.9.2 |  | 0 | 0 | 0 | 0 | 60 | 1 | 1 | 16.39 | 14.52 | 0.033672 | 6925808307820 | 256.9
495075 | Авт. выкл. защиты двигателя NS2-25 0.4-0.63A (R) | 2995.13 | 2995.13 | шт | Промышленная | Склад |  | Оборудование для защиты и управления двигателем | Пускатели | NS2(X) | 1.2.7.9.2 |  | 0 | 0 | 0 | 0 | 60 | 1 | 1 | 16.39 | 14.52 | 0.033672 | 6925808307837 | 276.94
495076 | Авт. выкл. защиты двигателя NS2-25 0.63-1A (R) | 2547.93 | 2547.93 | шт | Промышленная | Склад |  | Оборудование для защиты и управления двигателем | Пускатели | NS2(X) | 1.2.7.9.2 |  | 0 | 0 | 0 | 0 | 60 | 1 | 1 | 16.39 | 14.52 | 0.033672 | 6925808307844 | 235.59
495078 | Авт. выкл. защиты двигателя NS2-25 1.6-2.5A (R) | 3062.12 | 3062.12 | шт | Промышленная | Склад |  | Оборудование для защиты и управления двигателем | Пускатели | NS2(X) | 1.2.7.9.2 |  | 0 | 0 | 0 | 0 | 60 | 1 | 1 | 19.27 | 17.4 | 0.033672 | 6925808307868 | 283.14
495077 | Авт. выкл. защиты двигателя NS2-25 1-1.6A (R) | 3027.89 | 3027.89 | шт | Промышленная | Склад |  | Оборудование для защиты и управления двигателем | Пускатели | NS2(X) | 1.2.7.9.2 |  | 0 | 0 | 0 | 0 | 60 | 1 | 1 | 19.27 | 17.4 | 0.033672 | 6925808307851 | 279.97
495083 | Авт. выкл. защиты двигателя NS2-25 13-18A (R) | 3182.34 | 3182.34 | шт | Промышленная | Склад |  | Оборудование для защиты и управления двигателем | Пускатели | NS2(X) | 1.2.7.9.2 |  | 0 | 0 | 0 | 0 | 60 | 1 | 1 | 19.27 | 17.4 | 0.033672 | 6925808307912 | 294.25
495084 | Авт. выкл. защиты двигателя NS2-25 17-23A (R) | 3047.1 | 3047.1 | шт | Промышленная | Склад |  | Оборудование для защиты и управления двигателем | Пускатели | NS2(X) | 1.2.7.9.2 |  | 0 | 0 | 0 | 0 | 60 | 1 | 1 | 19.27 | 17.4 | 0.033672 | 6925808307929 | 281.75
495079 | Авт. выкл. защиты двигателя NS2-25 2.5-4A (R) | 3047.52 | 3047.52 | шт | Промышленная | Склад |  | Оборудование для защиты и управления двигателем | Пускатели | NS2(X) | 1.2.7.9.2 |  | 0 | 0 | 0 | 0 | 60 | 1 | 1 | 19.27 | 17.4 | 0.033672 | 6925808307875 | 281.79
495085 | Авт. выкл. защиты двигателя NS2-25 20-25A (R) | 2901.99 | 2901.99 | шт | Промышленная | Склад |  | Оборудование для защиты и управления двигателем | Пускатели | NS2(X) | 1.2.7.9.2 |  | 0 | 0 | 0 | 0 | 60 | 1 | 1 | 19.27 | 17.4 | 0.033672 | 6925808307936 | 268.33
495080 | Авт. выкл. защиты двигателя NS2-25 4-6.3A (R) | 3061.8 | 3061.8 | шт | Промышленная | Склад |  | Оборудование для защиты и управления двигателем | Пускатели | NS2(X) | 1.2.7.9.2 |  | 0 | 0 | 0 | 0 | 60 | 1 | 1 | 19.27 | 17.4 | 0.033672 | 6925808307882 | 283.11
495081 | Авт. выкл. защиты двигателя NS2-25 6-10A (R) | 3080.39 | 3080.39 | шт | Промышленная | Склад |  | Оборудование для защиты и управления двигателем | Пускатели | NS2(X) | 1.2.7.9.2 |  | 0 | 0 | 0 | 0 | 60 | 1 | 1 | 19.27 | 17.4 | 0.033672 | 6925808307899 | 284.83
495082 | Авт. выкл. защиты двигателя NS2-25 9-14A (R) | 3090.26 | 3090.26 | шт | Промышленная | Склад |  | Оборудование для защиты и управления двигателем | Пускатели | NS2(X) | 1.2.7.9.2 |  | 0 | 0 | 0 | 0 | 60 | 1 | 1 | 19.27 | 17.4 | 0.033672 | 6925808307905 | 285.74
495176 | Авт. выкл. защиты двигателя NS2-25X 0.1-0.16A с поворотной ручкой (R) | 3022.95 | 3022.95 | шт | Промышленная | Склад |  | Оборудование для защиты и управления двигателем | Пускатели | NS2(X) | 1.2.7.9.2 |  | 0 | 0 | 0 | 0 | 60 | 1 | 1 | 16.8 | 14.4 | 0.038802 | 6925808320102 | 279.51
495177 | Авт. выкл. защиты двигателя NS2-25X 0.16-0.25A с поворотной ручкой (R) | 3022.95 | 3022.95 | шт | Промышленная | Склад |  | Оборудование для защиты и управления двигателем | Пускатели | NS2(X) | 1.2.7.9.2 |  | 0 | 0 | 0 | 0 | 60 | 1 | 1 | 16.8 | 14.4 | 0.038802 | 6925808320119 | 279.51
495178 | Авт. выкл. защиты двигателя NS2-25X 0.25-0.4A с поворотной ручкой (R) | 3022.95 | 3022.95 | шт | Промышленная | Склад |  | Оборудование для защиты и управления двигателем | Пускатели | NS2(X) | 1.2.7.9.2 |  | 0 | 0 | 0 | 0 | 60 | 1 | 1 | 16.8 | 14.4 | 0.038802 | 6925808320126 | 279.51
495179 | Авт. выкл. защиты двигателя NS2-25X 0.4-0.63A с поворотной ручкой (R) | 3022.95 | 3022.95 | шт | Промышленная | Склад |  | Оборудование для защиты и управления двигателем | Пускатели | NS2(X) | 1.2.7.9.2 |  | 0 | 0 | 0 | 0 | 60 | 1 | 1 | 16.8 | 14.4 | 0.038802 | 6925808320133 | 279.51
495180 | Авт. выкл. защиты двигателя NS2-25X 0.63-1A с поворотной ручкой (R) | 2881.62 | 2881.62 | шт | Промышленная | Склад |  | Оборудование для защиты и управления двигателем | Пускатели | NS2(X) | 1.2.7.9.2 |  | 0 | 0 | 0 | 0 | 60 | 1 | 1 | 16.8 | 14.4 | 0.038802 | 6925808320140 | 266.45
495182 | Авт. выкл. защиты двигателя NS2-25X 1.6-2.5A с поворотной ручкой (R) | 3059.39 | 3059.39 | шт | Промышленная | Склад |  | Оборудование для защиты и управления двигателем | Пускатели | NS2(X) | 1.2.7.9.2 |  | 0 | 0 | 0 | 0 | 60 | 1 | 1 | 19.67 | 17.27 | 0.038802 | 6925808320164 | 282.88
495181 | Авт. выкл. защиты двигателя NS2-25X 1-1.6A с поворотной ручкой (R) | 3056.03 | 3056.03 | шт | Промышленная | Склад |  | Оборудование для защиты и управления двигателем | Пускатели | NS2(X) | 1.2.7.9.2 |  | 0 | 0 | 0 | 0 | 60 | 1 | 1 | 19.67 | 17.27 | 0.038802 | 6925808320157 | 282.57
495187 | Авт. выкл. защиты двигателя NS2-25X 13-18A с поворотной ручкой (R) | 3211.85 | 3211.85 | шт | Промышленная | Склад |  | Оборудование для защиты и управления двигателем | Пускатели | NS2(X) | 1.2.7.9.2 |  | 0 | 0 | 0 | 0 | 60 | 1 | 1 | 19.67 | 17.27 | 0.038802 | 6925808320218 | 296.98
495188 | Авт. выкл. защиты двигателя NS2-25X 17-23A с поворотной ручкой (R) | 3041.22 | 3041.22 | шт | Промышленная | Склад |  | Оборудование для защиты и управления двигателем | Пускатели | NS2(X) | 1.2.7.9.2 |  | 0 | 0 | 0 | 0 | 60 | 1 | 1 | 19.67 | 17.27 | 0.038802 | 6925808320225 | 281.2
495183 | Авт. выкл. защиты двигателя NS2-25X 2.5-4A с поворотной ручкой (R) | 3068 | 3068 | шт | Промышленная | Склад |  | Оборудование для защиты и управления двигателем | Пускатели | NS2(X) | 1.2.7.9.2 |  | 0 | 0 | 0 | 0 | 60 | 1 | 1 | 19.67 | 17.27 | 0.038802 | 6925808320171 | 283.68
495189 | Авт. выкл. защиты двигателя NS2-25X 20-25A с поворотной ручкой (R) | 3157.04 | 3157.04 | шт | Промышленная | Склад |  | Оборудование для защиты и управления двигателем | Пускатели | NS2(X) | 1.2.7.9.2 |  | 0 | 0 | 0 | 0 | 60 | 1 | 1 | 19.67 | 17.27 | 0.038802 | 6925808320232 | 291.91
495184 | Авт. выкл. защиты двигателя NS2-25X 4-6.3A с поворотной ручкой (R) | 3089.94 | 3089.94 | шт | Промышленная | Склад |  | Оборудование для защиты и управления двигателем | Пускатели | NS2(X) | 1.2.7.9.2 |  | 0 | 0 | 0 | 0 | 60 | 1 | 1 | 19.67 | 17.27 | 0.038802 | 6925808320188 | 285.71
495185 | Авт. выкл. защиты двигателя NS2-25X 6-10A с поворотной ручкой (R) | 3109.05 | 3109.05 | шт | Промышленная | Склад |  | Оборудование для защиты и управления двигателем | Пускатели | NS2(X) | 1.2.7.9.2 |  | 0 | 0 | 0 | 0 | 60 | 1 | 1 | 19.67 | 17.27 | 0.038802 | 6925808320195 | 287.48
495186 | Авт. выкл. защиты двигателя NS2-25X 9-14A с поворотной ручкой (R) | 3119.03 | 3119.03 | шт | Промышленная | Склад |  | Оборудование для защиты и управления двигателем | Пускатели | NS2(X) | 1.2.7.9.2 |  | 0 | 0 | 0 | 0 | 60 | 1 | 1 | 19.67 | 17.27 | 0.038802 | 6925808320201 | 288.4
146475 | Авт. выкл. защиты двигателя NS2-32 24-32A (R) | 3042.59 | 3042.59 | шт | Промышленная | Склад |  | Оборудование для защиты и управления двигателем | Пускатели | NS2(X) | 1.2.7.9.2 |  | 0 | 0 | 0 | 0 | 60 | 1 | 1 | 19.27 | 17.4 | 0.033672 | 6941498943148 | 281.33
139373 | Авт. выкл. защиты двигателя NS2-32X 24-32A с поворотной ручкой (R) | 3157.04 | 3157.04 | шт | Промышленная | Склад |  | Оборудование для защиты и управления двигателем | Пускатели | NS2(X) | 1.2.7.9.2 |  | 0 | 0 | 0 | 0 | 60 | 1 | 1 | 19.67 | 17.27 | 0.038802 | 6941498943131 | 291.91
279720 | Авт. выкл. защиты двигателя NS2-80 20-25A с поворотной ручкой (R) | 9471 | 9471 | шт | Промышленная | Склад |  | Оборудование для защиты и управления двигателем | Пускатели | NS2(X) | 1.2.7.9.2 |  | 0 | 0 | 0 | 0 | 12 | 1 | 1 | 12.22 | 11.16 | 0.017751 | 6941716412814 | 875.73
279721 | Авт. выкл. защиты двигателя NS2-80 23-32A с поворотной ручкой (R) | 9471 | 9471 | шт | Промышленная | Склад |  | Оборудование для защиты и управления двигателем | Пускатели | NS2(X) | 1.2.7.9.2 |  | 0 | 0 | 0 | 0 | 12 | 1 | 1 | 12.22 | 11.16 | 0.017751 | 6941716412821 | 875.73
279722 | Авт. выкл. защиты двигателя NS2-80 30-40A с поворотной ручкой (R) | 10004.3 | 10004.3 | шт | Промышленная | Склад |  | Оборудование для защиты и управления двигателем | Пускатели | NS2(X) | 1.2.7.9.2 |  | 0 | 0 | 0 | 0 | 12 | 1 | 1 | 12.22 | 11.16 | 0.017751 | 6941716412838 | 925.04
279723 | Авт. выкл. защиты двигателя NS2-80 37-50A с поворотной ручкой (R) | 10004.3 | 10004.3 | шт | Промышленная | Склад |  | Оборудование для защиты и управления двигателем | Пускатели | NS2(X) | 1.2.7.9.2 |  | 0 | 0 | 0 | 0 | 12 | 1 | 1 | 12.22 | 11.16 | 0.017751 | 6941716412845 | 925.04
279724 | Авт. выкл. защиты двигателя NS2-80 48-65A с поворотной ручкой (R) | 10004.3 | 10004.3 | шт | Промышленная | Склад |  | Оборудование для защиты и управления двигателем | Пускатели | NS2(X) | 1.2.7.9.2 |  | 0 | 0 | 0 | 0 | 12 | 1 | 1 | 12.22 | 11.16 | 0.017751 | 6941716412852 | 925.04
279725 | Авт. выкл. защиты двигателя NS2-80 63-80A с поворотной ручкой (R) | 15713.57 | 15713.57 | шт | Промышленная | Склад |  | Оборудование для защиты и управления двигателем | Пускатели | NS2(X) | 1.2.7.9.2 |  | 0 | 0 | 0 | 0 | 12 | 1 | 1 | 12.22 | 11.16 | 0.017751 | 6941716412869 | 1452.94
495086 | Авт. выкл. защиты двигателя NS2-80B 16A-25A (R) | 7733.46 | 7733.46 | шт | Промышленная | Склад |  | Оборудование для защиты и управления двигателем | Пускатели | NS2(X) | 1.2.7.9.2 |  | 0 | 0 | 0 | 0 | 24 | 1 | 1 | 19.13 | 17.37 | 0.025998 | 6925808307943 | 715.07
495087 | Авт. выкл. защиты двигателя NS2-80B 25A-40A (R) | 7610.72 | 7610.72 | шт | Промышленная | Склад |  | Оборудование для защиты и управления двигателем | Пускатели | NS2(X) | 1.2.7.9.2 |  | 0 | 0 | 0 | 0 | 24 | 1 | 1 | 19.13 | 17.37 | 0.025998 | 6925808307950 | 703.72
495088 | Авт. выкл. защиты двигателя NS2-80B 40A-63A (R) | 7610.72 | 7610.72 | шт | Промышленная | Склад |  | Оборудование для защиты и управления двигателем | Пускатели | NS2(X) | 1.2.7.9.2 |  | 0 | 0 | 0 | 0 | 24 | 1 | 1 | 19.13 | 17.37 | 0.025998 | 6925808307967 | 703.72
495089 | Авт. выкл. защиты двигателя NS2-80B 56A-80A (R) | 7610.72 | 7610.72 | шт | Промышленная | Склад |  | Оборудование для защиты и управления двигателем | Пускатели | NS2(X) | 1.2.7.9.2 |  | 0 | 0 | 0 | 0 | 24 | 1 | 1 | 19.13 | 17.37 | 0.025998 | 6925808307974 | 703.72
495959 | Аварийно-Всп.контакты NS2-FA0101 (R) | 1013.15 | 1013.15 | шт | Промышленная | Склад |  | Оборудование для защиты и управления двигателем | Пускатели | NS2(X) Аксессуары | 1.2.7.9.3 |  | 0 | 0 | 0 | 0 | 180 | 3 | 3 | 9.07 | 7.2 | 0.033672 | 6925808300982 | 93.68
495956 | Аварийно-Всп.контакты NS2-FA0110 (R) | 1013.15 | 1013.15 | шт | Промышленная | Склад |  | Оборудование для защиты и управления двигателем | Пускатели | NS2(X) Аксессуары | 1.2.7.9.3 |  | 0 | 0 | 0 | 0 | 180 | 3 | 3 | 9.07 | 7.2 | 0.033672 | 6925808300975 | 93.68
495965 | Аварийно-Всп.контакты NS2-FA1001 (R) | 1013.15 | 1013.15 | шт | Промышленная | Склад |  | Оборудование для защиты и управления двигателем | Пускатели | NS2(X) Аксессуары | 1.2.7.9.3 |  | 0 | 0 | 0 | 0 | 180 | 3 | 3 | 9.07 | 7.2 | 0.033672 | 6925808301002 | 93.68
495962 | Аварийно-Всп.контакты NS2-FA1010 (R) | 1013.15 | 1013.15 | шт | Промышленная | Склад |  | Оборудование для защиты и управления двигателем | Пускатели | NS2(X) Аксессуары | 1.2.7.9.3 |  | 0 | 0 | 0 | 0 | 180 | 3 | 3 | 9.07 | 7.2 | 0.033672 | 6925808300999 | 93.68
302963 | Выносная рукоятка для NS2-25X (R) | 3734.64 | 3734.64 | шт | Промышленная | Под заказ | Новинка | Оборудование для защиты и управления двигателем | Пускатели | NS2(X) Аксессуары | 1.2.7.9.3 |  | 0 | 0 | 0 | 0 | 1 | 1 | 1 | 5.1 | 4.6 | 0.034 |  | 345.32
302964 | Выносная рукоятка для NS2-80 с поворотной ручкой (R) | 3734.64 | 3734.64 | шт | Промышленная | Под заказ | Новинка | Оборудование для защиты и управления двигателем | Пускатели | NS2(X) Аксессуары | 1.2.7.9.3 |  | 0 | 0 | 0 | 0 | 1 | 1 | 1 | 5.1 | 4.6 | 0.034 |  | 345.32
495996 | Доп.контакты NS2-AU11 для NS2-25 (R) | 808.19 | 808.19 | шт | Промышленная | Склад |  | Оборудование для защиты и управления двигателем | Пускатели | NS2(X) Аксессуары | 1.2.7.9.3 |  | 0 | 0 | 0 | 0 | 240 | 4 | 4 | 11.47 | 9.6 | 0.034 | 6925808346782 | 74.73
495972 | Доп.контакты NS2-AU11 для NS2-80B (R) | 1138.73 | 1138.73 | шт | Промышленная | Склад |  | Оборудование для защиты и управления двигателем | Пускатели | NS2(X) Аксессуары | 1.2.7.9.3 |  | 0 | 0 | 0 | 0 | 120 | 2 | 2 | 6.67 | 4.8 | 0.033672 | 6925808301033 | 105.29
495951 | Доп.контакты NS2-AU20 для NS2-25 (R) | 808.19 | 808.19 | шт | Промышленная | Склад |  | Оборудование для защиты и управления двигателем | Пускатели | NS2(X) Аксессуары | 1.2.7.9.3 |  | 0 | 0 | 0 | 0 | 240 | 4 | 4 | 11.47 | 9.6 | 0.033672 | 6925808300968 | 74.73
495942 | Доп.контакты NS2-AU20 для NS2-80B (R) | 808.19 | 808.19 | шт | Промышленная | Под заказ |  | Оборудование для защиты и управления двигателем | Пускатели | NS2(X) Аксессуары | 1.2.7.9.3 |  | 0 | 0 | 0 | 0 | 120 | 2 | 2 | 6.67 | 4.8 | 0.033672 | 6925808301026 | 74.73
495968 | Доп.контакты поперечный NS2-AE11 (R) | 473.76 | 473.76 | шт | Промышленная | Склад |  | Оборудование для защиты и управления двигателем | Пускатели | NS2(X) Аксессуары | 1.2.7.9.3 |  | 0 | 0 | 0 | 0 | 1200 | 20 | 20 | 21.5 | 19.63 | 0.033672 | 6925808301019 | 43.81
495948 | Доп.контакты поперечный NS2-AE20 (R) | 473.76 | 473.76 | шт | Промышленная | Склад |  | Оборудование для защиты и управления двигателем | Пускатели | NS2(X) Аксессуары | 1.2.7.9.3 |  | 0 | 0 | 0 | 0 | 1200 | 20 | 20 | 21.5 | 19.63 | 0.033672 | 6925808300951 | 43.81
495945 | Защитная оболочка с кнопкой "Стоп" (R) | 1543.5 | 1543.5 | шт | Промышленная | Под заказ |  | Оборудование для защиты и управления двигателем | Пускатели | NS2(X) Аксессуары | 1.2.7.9.3 |  | 0 | 0 | 0 | 0 | 18 | 1 | 1 | 7.46 | 5.76 | 0.057558 | 6925808300487 | 142.72
495908 | Расцепитель миним. напряжения NS2-UV110 (R) | 1257.06 | 1257.06 | шт | Промышленная | Под заказ |  | Оборудование для защиты и управления двигателем | Пускатели | NS2(X) Аксессуары | 1.2.7.9.3 |  | 0 | 0 | 0 | 0 | 120 | 2 | 2 | 12.67 | 10.8 | 0.033672 | 6925808301293 | 116.23
495907 | Расцепитель миним. напряжения NS2-UV220 (R) | 1257.06 | 1257.06 | шт | Промышленная | Под заказ |  | Оборудование для защиты и управления двигателем | Пускатели | NS2(X) Аксессуары | 1.2.7.9.3 |  | 0 | 0 | 0 | 0 | 120 | 2 | 2 | 12.67 | 10.8 | 0.033672 | 6925808301309 | 116.23
495906 | Расцепитель миним. напряжения NS2-UV380 (R) | 1257.06 | 1257.06 | шт | Промышленная | Под заказ |  | Оборудование для защиты и управления двигателем | Пускатели | NS2(X) Аксессуары | 1.2.7.9.3 |  | 0 | 0 | 0 | 0 | 120 | 2 | 2 | 12.67 | 10.8 | 0.033672 | 6925808301316 | 116.23
495974 | Расцепитель независимый NS2-SH110 (R) | 1257.06 | 1257.06 | шт | Промышленная | Под заказ |  | Оборудование для защиты и управления двигателем | Пускатели | NS2(X) Аксессуары | 1.2.7.9.3 |  | 0 | 0 | 0 | 0 | 120 | 2 | 2 | 12.67 | 10.8 | 0.033672 | 6925808301040 | 116.23
495977 | Расцепитель независимый NS2-SH220 (R) | 1257.06 | 1257.06 | шт | Промышленная | Склад |  | Оборудование для защиты и управления двигателем | Пускатели | NS2(X) Аксессуары | 1.2.7.9.3 |  | 0 | 0 | 0 | 0 | 120 | 2 | 2 | 12.67 | 10.8 | 0.033672 | 6925808301057 | 116.23
495980 | Расцепитель независимый NS2-SH380 (R) | 1257.06 | 1257.06 | шт | Промышленная | Под заказ |  | Оборудование для защиты и управления двигателем | Пускатели | NS2(X) Аксессуары | 1.2.7.9.3 |  | 0 | 0 | 0 | 0 | 120 | 2 | 2 | 12.67 | 10.8 | 0.033672 | 6925808301064 | 116.23
574840 | Двойная кнопка "Пуск-Стоп" NP2-EL8325 1НО+1НЗ AC230В IP40 | 713.9 | 713.9 | шт | Промышленная | Под заказ |  | Оборудование сигнализации и управления | Кнопки управления | NP | 1.2.9.3.1 |  | 0 | 0 | 0 | 0 | 180 | 10 | 10 | 10.33 | 9 | 0.026029 | 6901800027515 | 66.01
573829 | Двойная кнопка NP2-BW8465 1НО+1НЗ AC230В(LED) IP40 | 706.97 | 706.97 | шт | Промышленная | Склад |  | Оборудование сигнализации и управления | Кнопки управления | NP | 1.2.9.3.1 |  | 0 | 0 | 0 | 0 | 160 | 10 | 10 | 17.09 | 16 | 0.029826 | 6901800021995 | 65.37 | 573829
574789 | Двойная кнопка NP2-BW8465 1НО+1НЗ AC230В(LED) IP40 (R) | 650.37 | 650.37 | шт | Промышленная | Под заказ |  | Оборудование сигнализации и управления | Кнопки управления | NP | 1.2.9.3.1 |  | 0 | 0 | 0 | 0 | 160 | 10 | 10 | 17.09 | 16 | 0.029826 | 6925808339876 | 60.14
574745 | Двойная кнопка NP2-EW8465 1НО+1НЗ AC/DC 220/230В(LED) IP40 | 566.16 | 566.16 | шт | Промышленная | Склад |  | Оборудование сигнализации и управления | Кнопки управления | NP | 1.2.9.3.1 |  | 0 | 0 | 0 | 0 | 160 | 10 | 2 | 13.09 | 12 | 0.029826 | 6901800024675 | 52.35 | 574745
667178 | Двойная кнопка NP8-11S 1НО+1НЗ IP65 (R) | 628.11 | 628.11 | шт | Промышленная | Склад |  | Оборудование сигнализации и управления | Кнопки управления | NP | 1.2.9.3.1 |  | 0 | 0 | 0 | 0 | 162 | 9 | 9 | 8.56 | 7.13 | 0.030386 | 6901800041702 | 58.08
667175 | Двойная кнопка NP8-11SD 1НО+1НЗ желтая AC110В-220В(LED) IP65 (R) | 1540.35 | 1540.35 | шт | Промышленная | Склад |  | Оборудование сигнализации и управления | Кнопки управления | NP | 1.2.9.3.1 |  | 0 | 0 | 0 | 0 | 162 | 9 | 9 | 10.35 | 8.91 | 0.030386 | 6901800041672 | 142.43
667169 | Двойная кнопка NP8-11SD 1НО+1НЗ желтая AC24В(LED) IP65 (R) | 1147.34 | 1147.34 | шт | Промышленная | Под заказ |  | Оборудование сигнализации и управления | Кнопки управления | NP | 1.2.9.3.1 |  | 0 | 0 | 0 | 0 | 162 | 9 | 9 | 10.28 | 8.85 | 0.030386 | 6901800041610 | 106.09
667173 | Двойная кнопка NP8-11SD 1НО+1НЗ зеленая AC110В-220В(LED) IP65 (R) | 1540.35 | 1540.35 | шт | Промышленная | Склад |  | Оборудование сигнализации и управления | Кнопки управления | NP | 1.2.9.3.1 |  | 0 | 0 | 0 | 0 | 162 | 9 | 9 | 10.35 | 8.91 | 0.030386 | 6901800041658 | 142.43
667174 | Двойная кнопка NP8-11SD 1НО+1НЗ красная AC110В-220В(LED) IP65 (R) | 1540.35 | 1540.35 | шт | Промышленная | Под заказ |  | Оборудование сигнализации и управления | Кнопки управления | NP | 1.2.9.3.1 |  | 0 | 0 | 0 | 0 | 162 | 9 | 9 | 10.35 | 8.91 | 0.030386 | 6901800041665 | 142.43
667264 | Кнопка "Грибок" Φ40мм с самовозвратом NP8-11M/13 зеленая 1НО+1НЗ IP65 (R) | 678.72 | 678.72 | шт | Промышленная | Под заказ |  | Оборудование сигнализации и управления | Кнопки управления | NP | 1.2.9.3.1 |  | 0 | 0 | 0 | 0 | 120 | 10 | 10 | 6.73 | 5.71 | 0.022458 | 6901800042563 | 62.76
667265 | Кнопка "Грибок" Φ40мм с самовозвратом NP8-11M/14 красная 1НО+1НЗ IP65 (R) | 678.72 | 678.72 | шт | Промышленная | Склад |  | Оборудование сигнализации и управления | Кнопки управления | NP | 1.2.9.3.1 |  | 0 | 0 | 0 | 0 | 120 | 10 | 10 | 6.73 | 5.71 | 0.022458 | 6901800042570 | 62.76
667109 | Кнопка выступающая NP8-11GN/3 без подсветки, зелёная 1НО+1НЗ IP65 (R) | 678.72 | 678.72 | шт | Промышленная | Под заказ |  | Оборудование сигнализации и управления | Кнопки управления | NP | 1.2.9.3.1 |  | 0 | 0 | 0 | 0 | 180 | 10 | 10 | 9.14 | 7.78 | 0.031224 | 6901800041016 | 62.76
667110 | Кнопка выступающая NP8-11GN/4 без подсветки, красная 1НО+1НЗ IP65 (R) | 678.72 | 678.72 | шт | Промышленная | Под заказ |  | Оборудование сигнализации и управления | Кнопки управления | NP | 1.2.9.3.1 |  | 0 | 0 | 0 | 0 | 180 | 10 | 10 | 9.14 | 7.78 | 0.031224 | 6901800041023 | 62.76
574861 | Кнопка управления "Грибок" Φ30мм (2) с фиксации NP2-BS442 без подсветки красная 1НЗ IP40 | 467.15 | 467.15 | шт | Промышленная | Склад |  | Оборудование сигнализации и управления | Кнопки управления | NP | 1.2.9.3.1 |  | 0 | 0 | 0 | 0 | 150 | 10 | 10 | 12.97 | 12 | 0.022458 | 6901800027713 | 43.19 | 574861
573835 | Кнопка управления "Грибок" Φ30мм (2) с фиксации NP2-BS445 без подсветки красная 1НЗ +1НО IP40 | 636.62 | 636.62 | шт | Промышленная | Склад |  | Оборудование сигнализации и управления | Кнопки управления | NP | 1.2.9.3.1 |  | 0 | 0 | 0 | 0 | 150 | 10 | 10 | 15.97 | 15 | 0.022458 | 6901800022053 | 58.86 | 573835
574831 | Кнопка управления "Грибок" Φ30мм (2) с фиксации NP2-ES442 без подсветки красная 1НЗ IP40 | 315.21 | 315.21 | шт | Промышленная | Под заказ |  | Оборудование сигнализации и управления | Кнопки управления | NP | 1.2.9.3.1 |  | 0 | 0 | 0 | 0 | 150 | 10 | 10 | 8.54 | 7.5 | 0.022458 | 6901800027454 | 29.15 | 574831
573838 | Кнопка управления "Грибок" Φ40мм с самовозвратом NP2-BC52 без подсветки желтая 1НЗ IP40 | 439.22 | 439.22 | шт | Промышленная | Под заказ |  | Оборудование сигнализации и управления | Кнопки управления | NP | 1.2.9.3.1 |  | 0 | 0 | 0 | 0 | 120 | 10 | 10 | 10.52 | 9.6 | 0.022458 | 6901800022084 | 40.61 | 573838
573809 | Кнопка управления "Грибок" Φ40мм с самовозвратом NP2-BC22 без подсветки черная 1НЗ IP40 | 439.22 | 439.22 | шт | Промышленная | Под заказ |  | Оборудование сигнализации и управления | Кнопки управления | NP | 1.2.9.3.1 |  | 0 | 0 | 0 | 0 | 120 | 10 | 10 | 10.52 | 9.6 | 0.022458 | 6901800021896 | 40.61 | 573809
573798 | Кнопка управления "Грибок" Φ40мм с самовозвратом NP2-BC32 без подсветки зеленая 1НЗ IP40 | 439.22 | 439.22 | шт | Промышленная | Под заказ |  | Оборудование сигнализации и управления | Кнопки управления | NP | 1.2.9.3.1 |  | 0 | 0 | 0 | 0 | 120 | 10 | 10 | 10.52 | 9.6 | 0.022458 | 6901800021841 | 40.61 | 573798
575495 | Кнопка управления "Грибок" Φ40мм с самовозвратом NP2-BW4462 с подсветкой красная 1НЗ IP40 | 626.43 | 626.43 | шт | Промышленная | Склад |  | Оборудование сигнализации и управления | Кнопки управления | NP | 1.2.9.3.1 |  | 0 | 0 | 0 | 0 | 96 | 12 | 2 | 9.41 | 8.64 | 0.02175 | 6901800026372 | 57.92 | 575495
573839 | Кнопка управления "Грибок" Φ40мм с самовозвратом NP2-EC32 без подсветки зеленая 1НЗ IP40 | 310.07 | 310.07 | шт | Промышленная | Под заказ |  | Оборудование сигнализации и управления | Кнопки управления | NP | 1.2.9.3.1 |  | 0 | 0 | 0 | 0 | 120 | 10 | 10 | 6.92 | 6 | 0.022458 | 6901800022091 | 28.67 | 573839
578935 | Кнопка управления "Грибок" Φ40мм с самовозвратом NP8-10M/12 без подсветки черная 1НО IP65 (R) | 484.05 | 484.05 | шт | Промышленная | Под заказ |  | Оборудование сигнализации и управления | Кнопки управления | NP | 1.2.9.3.1 |  | 0 | 0 | 0 | 0 | 120 | 10 | 10 | 5.5 | 4.49 | 0.022458 | 6901800046608 | 44.76
667262 | Кнопка управления "Грибок" Φ40мм с самовозвратом NP8-10M/13 без подсветки зеленая 1НО IP65 (R) | 484.05 | 484.05 | шт | Промышленная | Под заказ |  | Оборудование сигнализации и управления | Кнопки управления | NP | 1.2.9.3.1 |  | 0 | 0 | 0 | 0 | 120 | 10 | 10 | 5.5 | 4.49 | 0.022458 | 6901800042549 | 44.76
578664 | Кнопка управления "Грибок" Φ40мм с самовозвратом NP8-10MD/11 1НО белая AC110В-220В(LED) IP65 (R) | 1402.49 | 1402.49 | шт | Промышленная | Под заказ |  | Оборудование сигнализации и управления | Кнопки управления | NP | 1.2.9.3.1 |  | 0 | 0 | 0 | 0 | 120 | 10 | 10 | 6.73 | 5.71 | 0.022458 | 6901800043898 | 129.68
667284 | Кнопка управления "Грибок" Φ40мм с самовозвратом NP8-11MD/13 1НО+1НЗ зеленая AC110В-220В(LED) IP65 ( | 1581.51 | 1581.51 | шт | Промышленная | Под заказ |  | Оборудование сигнализации и управления | Кнопки управления | NP | 1.2.9.3.1 |  | 0 | 0 | 0 | 0 | 120 | 10 | 10 | 7.95 | 6.94 | 0.022458 | 6901800042761 | 146.23
667285 | Кнопка управления "Грибок" Φ40мм с самовозвратом NP8-11MD/14 1НО+1НЗ красная AC110В-220В(LED) IP65 ( | 1581.51 | 1581.51 | шт | Промышленная | Под заказ |  | Оборудование сигнализации и управления | Кнопки управления | NP | 1.2.9.3.1 |  | 0 | 0 | 0 | 0 | 120 | 10 | 10 | 7.95 | 6.94 | 0.022458 | 6901800042778 | 146.23
667210 | Кнопка управления "Грибок" Φ40мм с фиксацией NP8-01ZS/14 красная 1НЗ IP65 (R) | 532.14 | 532.14 | шт | Промышленная | Склад |  | Оборудование сигнализации и управления | Кнопки управления | NP | 1.2.9.3.1 |  | 0 | 0 | 0 | 0 | 120 | 10 | 10 | 7.04 | 6.02 | 0.022458 | 6901800042020 | 49.2
667129 | Кнопка управления "Грибок" Φ40мм с фиксацией NP8-11ZS/1 красная 1НО+1НЗ IP65 (R) | 726.81 | 726.81 | шт | Промышленная | Склад |  | Оборудование сигнализации и управления | Кнопки управления | NP | 1.2.9.3.1 |  | 0 | 0 | 0 | 0 | 120 | 10 | 10 | 8.26 | 7.25 | 0.022458 | 6901800041214 | 67.2
574846 | Кнопка управления "Грибок" Φ40мм (2) с самовозвратом NP2-BC42 без подсветки красная 1НЗ IP40 | 439.22 | 439.22 | шт | Промышленная | Склад |  | Оборудование сигнализации и управления | Кнопки управления | NP | 1.2.9.3.1 |  | 0 | 0 | 0 | 0 | 120 | 10 | 10 | 10.52 | 9.6 | 0.022458 | 6901800027560 | 40.61 | 574846
573844 | Кнопка управления "Грибок" Φ40мм (2) с самовозвратом NP2-EC22 без подсветки черная 1НЗ | 282.87 | 282.87 | шт | Промышленная | Под заказ |  | Оборудование сигнализации и управления | Кнопки управления | NP | 1.2.9.3.1 |  | 0 | 0 | 0 | 0 | 120 | 10 | 10 | 6.92 | 6 | 0.022458 | 6901800022145 | 26.16 | 573844
574820 | Кнопка управления "Грибок" Φ40мм (2) с самовозвратом NP2-EC42 без подсветки красная 1НЗ | 282.87 | 282.87 | шт | Промышленная | Склад |  | Оборудование сигнализации и управления | Кнопки управления | NP | 1.2.9.3.1 |  | 0 | 0 | 0 | 0 | 120 | 10 | 10 | 6.92 | 6 | 0.022458 | 6901800027348 | 26.16 | 574820
667261 | Кнопка управления "Грибок" Φ40мм (2) с самовозвратом NP8-01M/1 без подсветки красная 1НЗ IP65 (R) | 484.05 | 484.05 | шт | Промышленная | Склад |  | Оборудование сигнализации и управления | Кнопки управления | NP | 1.2.9.3.1 |  | 0 | 0 | 0 | 0 | 120 | 10 | 10 | 5.5 | 4.49 | 0.022458 | 6901800042532 | 44.76
667281 | Кнопка управления "Грибок" Φ40мм (2) с самовозвратом NP8-01MD/1 1НЗ красная AC110В-220В(LED) IP65 (R | 1402.49 | 1402.49 | шт | Промышленная | Под заказ |  | Оборудование сигнализации и управления | Кнопки управления | NP | 1.2.9.3.1 |  | 0 | 0 | 0 | 0 | 120 | 10 | 10 | 6.73 | 5.71 | 0.022458 | 6901800042730 | 129.68
667282 | Кнопка управления "Грибок" Φ40мм (2) с самовозвратом NP8-10MD/1 1НО зеленая AC110В-220В(LED) IP65 (R | 1402.49 | 1402.49 | шт | Промышленная | Под заказ |  | Оборудование сигнализации и управления | Кнопки управления | NP | 1.2.9.3.1 |  | 0 | 0 | 0 | 0 | 120 | 10 | 10 | 6.73 | 5.71 | 0.022458 | 6901800042747 | 129.68
574862 | Кнопка управления "Грибок" Φ40мм (2) с фиксации NP2-BS542 без подсветки красная 1НЗ IP40 | 561.75 | 561.75 | шт | Промышленная | Склад |  | Оборудование сигнализации и управления | Кнопки управления | NP | 1.2.9.3.1 |  | 0 | 0 | 0 | 0 | 120 | 10 | 10 | 10.52 | 9.6 | 0.022458 | 6925808357979 | 51.94 | 574862
574863 | Кнопка управления "Грибок" Φ40мм (2) с фиксации NP2-BS545 без подсветки красная 1НЗ+1НО IP40 | 636.62 | 636.62 | шт | Промышленная | Склад |  | Оборудование сигнализации и управления | Кнопки управления | NP | 1.2.9.3.1 |  | 0 | 0 | 0 | 0 | 120 | 10 | 10 | 12.92 | 12 | 0.022458 | 6901800027720 | 58.86 | 574863
574833 | Кнопка управления "Грибок" Φ40мм (2) с фиксации NP2-ES542 без подсветки красная 1НЗ IP40 | 318.89 | 318.89 | шт | Промышленная | Склад |  | Оборудование сигнализации и управления | Кнопки управления | NP | 1.2.9.3.1 |  | 0 | 0 | 0 | 0 | 120 | 10 | 10 | 7.88 | 6.96 | 0.022458 | 6901800027478 | 29.49 | 574833
575482 | Кнопка управления NP2-BA1345 с маркировкой, 1HO+1H3 IP40 | 537.6 | 537.6 | шт | Промышленная | Склад |  | Оборудование сигнализации и управления | Кнопки управления | NP | 1.2.9.3.1 |  | 0 | 0 | 0 | 0 | 180 | 10 | 10 | 14.71 | 13.68 | 0.02175 | 6901800026242 | 49.71 | 575482
573787 | Кнопка управления NP2-BA21 без подсветки черная 1НО IP40 | 393.54 | 393.54 | шт | Промышленная | Склад |  | Оборудование сигнализации и управления | Кнопки управления | NP | 1.2.9.3.1 |  | 0 | 0 | 0 | 0 | 180 | 10 | 10 | 12.1 | 11.07 | 0.02175 | 6901800021766 | 36.39 | 573787
575481 | Кнопка управления NP2-BA2351 с маркировкой, 1HO IP40 | 391.55 | 391.55 | шт | Промышленная | Склад |  | Оборудование сигнализации и управления | Кнопки управления | NP | 1.2.9.3.1 |  | 0 | 0 | 0 | 0 | 180 | 10 | 10 | 12.1 | 11.07 | 0.02175 | 6901800026235 | 36.2 | 575481
575479 | Кнопка управления NP2-BA2365 с маркировкой, 1НО +1НЗ IP40 | 537.6 | 537.6 | шт | Промышленная | Под заказ |  | Оборудование сигнализации и управления | Кнопки управления | NP | 1.2.9.3.1 |  | 0 | 0 | 0 | 0 | 180 | 10 | 10 | 14.71 | 13.68 | 0.02175 | 6901800026211 | 49.71 | 575479
574841 | Кнопка управления NP2-BA25 без подсветки черная , 1НЗ +1НО IP40 | 522.17 | 522.17 | шт | Промышленная | Склад |  | Оборудование сигнализации и управления | Кнопки управления | NP | 1.2.9.3.1 |  | 0 | 0 | 0 | 0 | 180 | 10 | 10 | 14.71 | 13.68 | 0.02175 | 6901800027522 | 48.28 | 574841
574842 | Кнопка управления NP2-BA31 без подсветки зеленая 1НО IP40 | 393.54 | 393.54 | шт | Промышленная | Склад |  | Оборудование сигнализации и управления | Кнопки управления | NP | 1.2.9.3.1 |  | 0 | 0 | 0 | 0 | 180 | 10 | 10 | 12.1 | 11.07 | 0.02175 | 6901800027539 | 36.39 | 574842
575478 | Кнопка управления NP2-BA3311 с маркировкой, 1НО IP40 | 391.55 | 391.55 | шт | Промышленная | Под заказ |  | Оборудование сигнализации и управления | Кнопки управления | NP | 1.2.9.3.1 |  | 0 | 0 | 0 | 0 | 180 | 10 | 10 | 12.1 | 11.07 | 0.02175 | 6901800026204 | 36.2 | 575478
573763 | Кнопка управления NP2-BA35 без подсветки зеленая , 1НЗ +1НО IP40 | 522.17 | 522.17 | шт | Промышленная | Склад |  | Оборудование сигнализации и управления | Кнопки управления | NP | 1.2.9.3.1 |  | 0 | 0 | 0 | 0 | 180 | 10 | 10 | 14.71 | 13.68 | 0.02175 | 6901800021568 | 48.28 | 573763
573964 | Кнопка управления NP2-BA35 без подсветки зеленая, 1НЗ +1НО IP40 (R) | 489.41 | 489.41 | шт | Промышленная | Под заказ |  | Оборудование сигнализации и управления | Кнопки управления | NP | 1.2.9.3.1 |  | 0 | 0 | 0 | 0 | 180 | 10 | 10 | 14.71 | 13.68 | 0.02175 | 6940092497958 | 45.25
574843 | Кнопка управления NP2-BA42 без подсветки красная 1НЗ IP40 | 393.54 | 393.54 | шт | Промышленная | Склад |  | Оборудование сигнализации и управления | Кнопки управления | NP | 1.2.9.3.1 |  | 0 | 0 | 0 | 0 | 180 | 10 | 10 | 12.1 | 11.07 | 0.02175 | 6925808357962 | 36.39 | 574843
575480 | Кнопка управления NP2-BA4322 с маркировкой, 1НЗ IP40 | 391.55 | 391.55 | шт | Промышленная | Склад |  | Оборудование сигнализации и управления | Кнопки управления | NP | 1.2.9.3.1 |  | 0 | 0 | 0 | 0 | 180 | 10 | 10 | 12.1 | 11.07 | 0.02175 | 6901800026228 | 36.2 | 575480
573764 | Кнопка управления NP2-BA45 без подсветки красная , 1НЗ +1НО IP40 | 522.17 | 522.17 | шт | Промышленная | Склад |  | Оборудование сигнализации и управления | Кнопки управления | NP | 1.2.9.3.1 |  | 0 | 0 | 0 | 0 | 180 | 10 | 10 | 14.71 | 13.68 | 0.02175 | 6901800021575 | 48.28 | 573764
574844 | Кнопка управления NP2-BA51 без подсветки желтая 1НО IP40 | 393.54 | 393.54 | шт | Промышленная | Склад |  | Оборудование сигнализации и управления | Кнопки управления | NP | 1.2.9.3.1 |  | 0 | 0 | 0 | 0 | 180 | 10 | 10 | 12.1 | 11.07 | 0.02175 | 6901800027546 | 36.39 | 574844
574845 | Кнопка управления NP2-BA61 без подсветки синяя 1НО IP40 | 393.54 | 393.54 | шт | Промышленная | Склад |  | Оборудование сигнализации и управления | Кнопки управления | NP | 1.2.9.3.1 |  | 0 | 0 | 0 | 0 | 180 | 10 | 10 | 12.1 | 11.07 | 0.02175 | 6901800027553 | 36.39 | 574845
575487 | Кнопка управления NP2-BL15 без подсветки, белая, 1НО +1НЗ IP40 | 532.56 | 532.56 | шт | Промышленная | Под заказ |  | Оборудование сигнализации и управления | Кнопки управления | NP | 1.2.9.3.1 |  | 0 | 0 | 0 | 0 | 180 | 10 | 10 | 15.53 | 14.4 | 0.02175 | 6901800026297 | 49.24 | 575487
575488 | Кнопка управления NP2-BL21 без подсветки, черная, 1НО IP40 | 392.91 | 392.91 | шт | Промышленная | Под заказ |  | Оборудование сигнализации и управления | Кнопки управления | NP | 1.2.9.3.1 |  | 0 | 0 | 0 | 0 | 180 | 10 | 10 | 11.93 | 10.8 | 0.02175 | 6901800026303 | 36.33 | 575488
575484 | Кнопка управления NP2-BL31 без подсветки, зеленая, 1НО IP40 | 392.91 | 392.91 | шт | Промышленная | Под заказ |  | Оборудование сигнализации и управления | Кнопки управления | NP | 1.2.9.3.1 |  | 0 | 0 | 0 | 0 | 180 | 10 | 10 | 11.93 | 10.8 | 0.02175 | 6901800026266 | 36.33 | 575484
575483 | Кнопка управления NP2-BL42 без подсветки, красная, 1НЗ IP40 | 413.81 | 413.81 | шт | Промышленная | Под заказ |  | Оборудование сигнализации и управления | Кнопки управления | NP | 1.2.9.3.1 |  | 0 | 0 | 0 | 0 | 180 | 10 | 10 | 11.93 | 10.8 | 0.02175 | 6901800026259 | 38.26 | 575483
575485 | Кнопка управления NP2-BL55 без подсветки, желтая, 1НО +1НЗ IP40 | 532.56 | 532.56 | шт | Промышленная | Под заказ |  | Оборудование сигнализации и управления | Кнопки управления | NP | 1.2.9.3.1 |  | 0 | 0 | 0 | 0 | 180 | 10 | 10 | 15.53 | 14.4 | 0.02175 | 6901800026273 | 49.24 | 575485
575486 | Кнопка управления NP2-BL65 без подсветки, синяя, 1НО +1НЗ IP40 | 532.56 | 532.56 | шт | Промышленная | Под заказ |  | Оборудование сигнализации и управления | Кнопки управления | NP | 1.2.9.3.1 |  | 0 | 0 | 0 | 0 | 180 | 10 | 10 | 15.53 | 14.4 | 0.02175 | 6901800026280 | 49.24 | 575486
573831 | Кнопка управления NP2-BW3361 1НО зеленая AC/DC230В(LED) IP40 | 507.68 | 507.68 | шт | Промышленная | Склад |  | Оборудование сигнализации и управления | Кнопки управления | NP | 1.2.9.3.1 |  | 0 | 0 | 0 | 0 | 150 | 10 | 10 | 13.42 | 12.45 | 0.022458 | 6901800022015 | 46.94 | 573831
574268 | Кнопка управления NP2-BW3365 1НО+1НЗ зеленая AC/DC230В(LED) IP40 | 783.3 | 783.3 | шт | Промышленная | Склад |  | Оборудование сигнализации и управления | Кнопки управления | NP | 1.2.9.3.1 |  | 0 | 0 | 0 | 0 | 150 | 10 | 10 | 15.59 | 14.62 | 0.022458 | 6901800022923 | 72.43 | 574268
573832 | Кнопка управления NP2-BW3461 1НО красная AC/DC230В(LED) IP40 | 529.31 | 529.31 | шт | Промышленная | Склад |  | Оборудование сигнализации и управления | Кнопки управления | NP | 1.2.9.3.1 |  | 0 | 0 | 0 | 0 | 150 | 10 | 10 | 13.42 | 12.45 | 0.022458 | 6901800022022 | 48.94 | 573832
574080 | Кнопка управления NP2-BW3461 1НО красная AC/DC230В(LED) IP40 (R) | 535.69 | 535.69 | шт | Промышленная | Под заказ |  | Оборудование сигнализации и управления | Кнопки управления | NP | 1.2.9.3.1 |  | 0 | 0 | 0 | 0 | 150 | 10 | 10 | 13.42 | 12.45 | 0.022458 | 6925808337520 | 45.03
573823 | Кнопка управления NP2-BW3462 1НЗ красная AC220В(LED) IP40 | 529.31 | 529.31 | шт | Промышленная | Под заказ |  | Оборудование сигнализации и управления | Кнопки управления | NP | 1.2.9.3.1 |  | 0 | 0 | 0 | 0 | 150 | 10 | 10 | 13.42 | 12.45 | 0.022458 | 6901800021933 | 48.94 | 573823
574267 | Кнопка управления NP2-BW3465 1НО+1НЗ красная AC/DC230В(LED) IP40 | 783.3 | 783.3 | шт | Промышленная | Склад |  | Оборудование сигнализации и управления | Кнопки управления | NP | 1.2.9.3.1 |  | 0 | 0 | 0 | 0 | 150 | 10 | 10 | 15.59 | 14.62 | 0.022458 | 6901800022916 | 72.43 | 574267
574266 | Кнопка управления NP2-BW3565 1НО+1НЗ желтая AC/DC230В(LED) IP40 | 783.3 | 783.3 | шт | Промышленная | Под заказ |  | Оборудование сигнализации и управления | Кнопки управления | NP | 1.2.9.3.1 |  | 0 | 0 | 0 | 0 | 150 | 10 | 10 | 15.59 | 14.62 | 0.022458 | 6901800022909 | 72.43 | 574266
574751 | Кнопка управления NP2-BW3665 1НО+1НЗ , синяя, AC/DC230В(LED) IP40 | 783.3 | 783.3 | шт | Промышленная | Под заказ |  | Оборудование сигнализации и управления | Кнопки управления | NP | 1.2.9.3.1 |  | 0 | 0 | 0 | 0 | 150 | 10 | 10 | 15.59 | 14.62 | 0.022458 | 6901800024712 | 72.43 | 574751
574814 | Кнопка управления NP2-EA21 без подсветки черная 1НО IP40 | 200.34 | 200.34 | шт | Промышленная | Склад |  | Оборудование сигнализации и управления | Кнопки управления | NP | 1.2.9.3.1 |  | 0 | 0 | 0 | 0 | 180 | 10 | 10 | 7.06 | 6.03 | 0.02175 | 6901800027287 | 18.52 | 574814
573917 | Кнопка управления NP2-EA22 без подсветки черная 1НЗ IP40 | 228.8 | 228.8 | шт | Промышленная | Под заказ |  | Оборудование сигнализации и управления | Кнопки управления | NP | 1.2.9.3.1 |  | 0 | 0 | 0 | 0 | 180 | 10 | 10 | 7.06 | 6.03 | 0.02175 | 6901800022312 | 21.16 | 573917
574815 | Кнопка управления NP2-EA25 без подсветки черная 1НО+1НЗ IP40 | 297.47 | 297.47 | шт | Промышленная | Склад |  | Оборудование сигнализации и управления | Кнопки управления | NP | 1.2.9.3.1 |  | 0 | 0 | 0 | 0 | 180 | 10 | 10 | 9.58 | 8.55 | 0.02175 | 6901800027294 | 27.5 | 574815
574816 | Кнопка управления NP2-EA31 без подсветки зеленая 1НО IP40 | 204.12 | 204.12 | шт | Промышленная | Склад |  | Оборудование сигнализации и управления | Кнопки управления | NP | 1.2.9.3.1 |  | 0 | 0 | 0 | 0 | 180 | 10 | 10 | 7.06 | 6.03 | 0.02175 | 6901800027300 | 18.87 | 574816
573779 | Кнопка управления NP2-EA35 без подсветки зеленая 1НО+1НЗ IP40 | 297.47 | 297.47 | шт | Промышленная | Склад |  | Оборудование сигнализации и управления | Кнопки управления | NP | 1.2.9.3.1 |  | 0 | 0 | 0 | 0 | 180 | 10 | 10 | 9.58 | 8.55 | 0.02175 | 6901800021711 | 27.5 | 573779
573774 | Кнопка управления NP2-EA41 без подсветки красная 1НО IP40 | 199.19 | 199.19 | шт | Промышленная | Под заказ |  | Оборудование сигнализации и управления | Кнопки управления | NP | 1.2.9.3.1 |  | 0 | 0 | 0 | 0 | 180 | 10 | 10 | 7.06 | 6.03 | 0.02175 | 6901800021667 | 18.42
574817 | Кнопка управления NP2-EA42 без подсветки красная 1НЗ IP40 | 204.12 | 204.12 | шт | Промышленная | Склад |  | Оборудование сигнализации и управления | Кнопки управления | NP | 1.2.9.3.1 |  | 0 | 0 | 0 | 0 | 180 | 10 | 10 | 7.06 | 6.03 | 0.02175 | 6901800027317 | 18.87 | 574817
573780 | Кнопка управления NP2-EA45 без подсветки красная 1НО+1НЗ IP40 | 297.47 | 297.47 | шт | Промышленная | Склад |  | Оборудование сигнализации и управления | Кнопки управления | NP | 1.2.9.3.1 |  | 0 | 0 | 0 | 0 | 180 | 10 | 10 | 9.58 | 8.55 | 0.02175 | 6901800021728 | 27.5 | 573780
574091 | Кнопка управления NP2-EA45 без подсветки красная 1НО+1НЗ IP40 | 302.93 | 302.93 | шт | Промышленная | Под заказ |  | Оборудование сигнализации и управления | Кнопки управления | NP | 1.2.9.3.1 |  | 0 | 0 | 0 | 0 | 180 | 10 | 10 | 9.58 | 8.55 | 0.02175 | 6925808337636 | 28.01
574818 | Кнопка управления NP2-EA51 без подсветки желтая 1НО IP40 | 199.19 | 199.19 | шт | Промышленная | Под заказ |  | Оборудование сигнализации и управления | Кнопки управления | NP | 1.2.9.3.1 |  | 0 | 0 | 0 | 0 | 180 | 10 | 10 | 7.06 | 6.03 | 0.02175 | 6901800027324 | 18.42 | 574818
574819 | Кнопка управления NP2-EA61 без подсветки синяя 1НО IP40 | 199.19 | 199.19 | шт | Промышленная | Под заказ |  | Оборудование сигнализации и управления | Кнопки управления | NP | 1.2.9.3.1 |  | 0 | 0 | 0 | 0 | 180 | 10 | 10 | 7.06 | 6.03 | 0.02175 | 6901800027331 | 18.42 | 574819
574087 | Кнопка управления NP2-EA61 без подсветки синяя 1НО IP40 | 199.19 | 199.19 | шт | Промышленная | Под заказ |  | Оборудование сигнализации и управления | Кнопки управления | NP | 1.2.9.3.1 |  | 0 | 0 | 0 | 0 | 180 | 10 | 10 | 7.06 | 6.03 | 0.02175 | 6925808337599 | 18.42
574735 | Кнопка управления NP2-EW3165 1НО+1НЗ белая AC/DC230В(LED) IP40 | 561.23 | 561.23 | шт | Промышленная | Под заказ |  | Оборудование сигнализации и управления | Кнопки управления | NP | 1.2.9.3.1 |  | 0 | 0 | 0 | 0 | 150 | 10 | 2 | 11.47 | 10.5 | 0.022458 | 6901800024590 | 51.89 | 574735
574736 | Кнопка управления NP2-EW3365 1НО+1НЗ зеленая AC/DC230В(LED) IP40 | 538.02 | 538.02 | шт | Промышленная | Под заказ |  | Оборудование сигнализации и управления | Кнопки управления | NP | 1.2.9.3.1 |  | 0 | 0 | 0 | 0 | 150 | 10 | 10 | 11.47 | 10.5 | 0.022458 | 6901800024606 | 49.75 | 574736
574737 | Кнопка управления NP2-EW3465 1НО+1НЗ красная AC/DC230В(LED) IP40 | 538.02 | 538.02 | шт | Промышленная | Под заказ |  | Оборудование сигнализации и управления | Кнопки управления | NP | 1.2.9.3.1 |  | 0 | 0 | 0 | 0 | 150 | 10 | 10 | 11.47 | 10.5 | 0.022458 | 6901800024613 | 49.75 | 574737
574738 | Кнопка управления NP2-EW3565 1НО+1НЗ желтая AC/DC230В(LED) IP40 | 538.02 | 538.02 | шт | Промышленная | Под заказ |  | Оборудование сигнализации и управления | Кнопки управления | NP | 1.2.9.3.1 |  | 0 | 0 | 0 | 0 | 150 | 10 | 2 | 11.47 | 10.5 | 0.022458 | 6901800024620 | 49.75 | 574738
574739 | Кнопка управления NP2-EW3665 1НО+1НЗ синяя AC/DC230В(LED) IP40 | 538.02 | 538.02 | шт | Промышленная | Под заказ |  | Оборудование сигнализации и управления | Кнопки управления | NP | 1.2.9.3.1 |  | 0 | 0 | 0 | 0 | 150 | 10 | 2 | 11.47 | 10.5 | 0.022458 | 6901800024637 | 49.75 | 574739
667231 | Кнопка управления NP8-01BN/4 без подсветки красная 1НЗ IP65 (R) | 508.62 | 508.62 | шт | Промышленная | Склад |  | Оборудование сигнализации и управления | Кнопки управления | NP | 1.2.9.3.1 |  | 0 | 0 | 0 | 0 | 240 | 10 | 10 | 9.34 | 7.63 | 0.033791 | 6901800042235 | 47.03
667239 | Кнопка управления NP8-01BND 1НЗ красная AC/DC24В(LED) IP65 (R) | 1027.64 | 1027.64 | шт | Промышленная | Под заказ |  | Оборудование сигнализации и управления | Кнопки управления | NP | 1.2.9.3.1 |  | 0 | 0 | 0 | 0 | 240 | 10 | 10 | 11.69 | 9.98 | 0.033791 | 6901800042310 | 95.02
667247 | Кнопка управления NP8-01BND/4 1НЗ красная AC110В-220В(LED) IP65 (R) | 1420.55 | 1420.55 | шт | Промышленная | Под заказ |  | Оборудование сигнализации и управления | Кнопки управления | NP | 1.2.9.3.1 |  | 0 | 0 | 0 | 0 | 240 | 10 | 10 | 11.79 | 10.08 | 0.033791 | 6901800042396 | 131.35
667291 | Кнопка управления NP8-01GN/4 без подсветки красная 1НЗ IP65 (R) | 484.05 | 484.05 | шт | Промышленная | Под заказ |  | Оборудование сигнализации и управления | Кнопки управления | NP | 1.2.9.3.1 |  | 0 | 0 | 0 | 0 | 180 | 10 | 10 | 7.3 | 5.94 | 0.031224 | 6901800042839 | 44.76
667309 | Кнопка управления NP8-01GND/4 1НЗ красная AC110В-220В(LED) IP65 (R) | 1379.6 | 1379.6 | шт | Промышленная | Под заказ |  | Оборудование сигнализации и управления | Кнопки управления | NP | 1.2.9.3.1 |  | 0 | 0 | 0 | 0 | 180 | 10 | 10 | 9.14 | 7.78 | 0.031224 | 6901800043010 | 127.56
667233 | Кнопка управления NP8-10BN без подсветки красная 1НО IP65 (R) | 508.62 | 508.62 | шт | Промышленная | Под заказ |  | Оборудование сигнализации и управления | Кнопки управления | NP | 1.2.9.3.1 |  | 0 | 0 | 0 | 0 | 240 | 10 | 10 | 9.34 | 7.63 | 0.033791 | 6901800042259 | 47.03
578646 | Кнопка управления NP8-10BN/1 без подсветки белая 1НО IP65 (R) | 508.62 | 508.62 | шт | Промышленная | Под заказ |  | Оборудование сигнализации и управления | Кнопки управления | NP | 1.2.9.3.1 |  | 0 | 0 | 0 | 0 | 240 | 10 | 10 | 9.34 | 7.63 | 0.033791 | 6901800043713 | 47.03
578647 | Кнопка управления NP8-10BN/2 без подсветки черная 1НО IP65 (R) | 508.62 | 508.62 | шт | Промышленная | Склад |  | Оборудование сигнализации и управления | Кнопки управления | NP | 1.2.9.3.1 |  | 0 | 0 | 0 | 0 | 240 | 10 | 10 | 9.34 | 7.63 | 0.033791 | 6901800043720 | 47.03
667232 | Кнопка управления NP8-10BN/3 без подсветки зеленая 1НО IP65 (R) | 508.62 | 508.62 | шт | Промышленная | Склад |  | Оборудование сигнализации и управления | Кнопки управления | NP | 1.2.9.3.1 |  | 0 | 0 | 0 | 0 | 240 | 10 | 10 | 9.34 | 7.63 | 0.033791 | 6901800042242 | 47.03
667333 | Кнопка управления NP8-10BN/5 без подсветки желтая 1НО IP65 (R) | 508.62 | 508.62 | шт | Промышленная | Под заказ |  | Оборудование сигнализации и управления | Кнопки управления | NP | 1.2.9.3.1 |  | 0 | 0 | 0 | 0 | 240 | 10 | 10 | 9.34 | 7.63 | 0.033791 | 6901800043256 | 47.03
578645 | Кнопка управления NP8-10BN/6 без подсветки синяя 1НО IP65 (R) | 508.62 | 508.62 | шт | Промышленная | Склад |  | Оборудование сигнализации и управления | Кнопки управления | NP | 1.2.9.3.1 |  | 0 | 0 | 0 | 0 | 240 | 10 | 10 | 9.34 | 7.63 | 0.033791 | 6901800043706 | 47.03
667240 | Кнопка управления NP8-10BND 1НО зеленая AC/DC24В(LED) IP65 (R) | 1046.85 | 1046.85 | шт | Промышленная | Склад |  | Оборудование сигнализации и управления | Кнопки управления | NP | 1.2.9.3.1 |  | 0 | 0 | 0 | 0 | 240 | 10 | 10 | 11.69 | 9.98 | 0.033791 | 6901800042327 | 96.8
578662 | Кнопка управления NP8-10BND/1 1НО белая AC110В-220В(LED) IP65 (R) | 1420.55 | 1420.55 | шт | Промышленная | Под заказ |  | Оборудование сигнализации и управления | Кнопки управления | NP | 1.2.9.3.1 |  | 0 | 0 | 0 | 0 | 240 | 10 | 10 | 11.79 | 10.08 | 0.033791 | 6901800043874 | 131.35
667251 | Кнопка управления NP8-10BND/3 1НО зеленая AC110В-220В(LED) IP65 (R) | 1420.55 | 1420.55 | шт | Промышленная | Склад |  | Оборудование сигнализации и управления | Кнопки управления | NP | 1.2.9.3.1 |  | 0 | 0 | 0 | 0 | 240 | 10 | 10 | 11.79 | 10.08 | 0.033791 | 6901800042433 | 131.35
667321 | Кнопка управления NP8-10BND/5 1НО желтая AC110В-220В(LED) IP65 (R) | 1420.55 | 1420.55 | шт | Промышленная | Под заказ |  | Оборудование сигнализации и управления | Кнопки управления | NP | 1.2.9.3.1 |  | 0 | 0 | 0 | 0 | 240 | 10 | 10 | 11.79 | 10.08 | 0.033791 | 6901800043133 | 131.35
578663 | Кнопка управления NP8-10BND/6 1НО синяя AC110В-220В(LED) IP65 (R) | 1420.55 | 1420.55 | шт | Промышленная | Под заказ |  | Оборудование сигнализации и управления | Кнопки управления | NP | 1.2.9.3.1 |  | 0 | 0 | 0 | 0 | 240 | 10 | 10 | 11.79 | 10.08 | 0.033791 | 6901800043881 | 131.35
667292 | Кнопка управления NP8-10GN/3 без подсветки зелёная 1НО IP65 (R) | 484.05 | 484.05 | шт | Промышленная | Под заказ |  | Оборудование сигнализации и управления | Кнопки управления | NP | 1.2.9.3.1 |  | 0 | 0 | 0 | 0 | 180 | 10 | 10 | 7.3 | 5.94 | 0.031224 | 6901800042846 | 44.76
667310 | Кнопка управления NP8-10GND/3 1НО зеленая AC110В-220В(LED) IP65 (R) | 1379.6 | 1379.6 | шт | Промышленная | Под заказ |  | Оборудование сигнализации и управления | Кнопки управления | NP | 1.2.9.3.1 |  | 0 | 0 | 0 | 0 | 180 | 10 | 10 | 9.14 | 7.78 | 0.031224 | 6901800043027 | 127.56
667332 | Кнопка управления NP8-10GND/5 1НО желтая AC110В-220В(LED) IP65 (R) | 1379.6 | 1379.6 | шт | Промышленная | Под заказ |  | Оборудование сигнализации и управления | Кнопки управления | NP | 1.2.9.3.1 |  | 0 | 0 | 0 | 0 | 180 | 10 | 10 | 9.14 | 7.78 | 0.031224 | 6901800043249 | 127.56
667112 | Кнопка управления NP8-11BN/2 без подсветки, чёрная 1НО+1НЗ IP65 (R) | 700.88 | 700.88 | шт | Промышленная | Склад |  | Оборудование сигнализации и управления | Кнопки управления | NP | 1.2.9.3.1 |  | 0 | 0 | 0 | 0 | 240 | 10 | 10 | 11.79 | 10.08 | 0.033791 | 6901800041047 | 64.81
667113 | Кнопка управления NP8-11BN/3 без подсветки, зелёная 1НО+1НЗ IP65 (R) | 700.88 | 700.88 | шт | Промышленная | Склад |  | Оборудование сигнализации и управления | Кнопки управления | NP | 1.2.9.3.1 |  | 0 | 0 | 0 | 0 | 240 | 10 | 10 | 11.79 | 10.08 | 0.033791 | 6901800041054 | 64.81
667114 | Кнопка управления NP8-11BN/4 без подсветки, красная 1НО+1НЗ IP65 (R) | 700.88 | 700.88 | шт | Промышленная | Склад |  | Оборудование сигнализации и управления | Кнопки управления | NP | 1.2.9.3.1 |  | 0 | 0 | 0 | 0 | 240 | 10 | 10 | 11.79 | 10.08 | 0.033791 | 6901800041061 | 64.81
667127 | Кнопка управления NP8-11BND/1 1НО+1НЗ белая AC110В-220В(LED) IP65 (R) | 1581.41 | 1581.41 | шт | Промышленная | Под заказ |  | Оборудование сигнализации и управления | Кнопки управления | NP | 1.2.9.3.1 |  | 0 | 0 | 0 | 0 | 240 | 10 | 10 | 14.24 | 12.53 | 0.033791 | 6901800041191 | 146.22
667123 | Кнопка управления NP8-11BND/3 с подсветкой, зелёная, 1НО+1НЗ, АС110В-230В(LED) IP65 (R) | 1581.41 | 1581.41 | шт | Промышленная | Под заказ |  | Оборудование сигнализации и управления | Кнопки управления | NP | 1.2.9.3.1 |  | 0 | 0 | 0 | 0 | 240 | 10 | 10 | 14.24 | 12.53 | 0.033791 | 6901800041153 | 146.22
667124 | Кнопка управления NP8-11BND/4 с подсветкой, красная, 1НО+1НЗ, АС110В-230В(LED) IP65 (R) | 1581.41 | 1581.41 | шт | Промышленная | Под заказ |  | Оборудование сигнализации и управления | Кнопки управления | NP | 1.2.9.3.1 |  | 0 | 0 | 0 | 0 | 240 | 10 | 10 | 14.24 | 12.53 | 0.033791 | 6901800041160 | 146.22
667125 | Кнопка управления NP8-11BND/5 1НО+1НЗ желтая AC110В-220В(LED) IP65 (R) | 1581.41 | 1581.41 | шт | Промышленная | Под заказ |  | Оборудование сигнализации и управления | Кнопки управления | NP | 1.2.9.3.1 |  | 0 | 0 | 0 | 0 | 240 | 10 | 10 | 14.24 | 12.53 | 0.033791 | 6901800041177 | 146.22
667126 | Кнопка управления NP8-11BND/6 1НО+1НЗ синяя AC110В-220В(LED) IP65 (R) | 1581.41 | 1581.41 | шт | Промышленная | Под заказ |  | Оборудование сигнализации и управления | Кнопки управления | NP | 1.2.9.3.1 |  | 0 | 0 | 0 | 0 | 240 | 10 | 10 | 14.24 | 12.53 | 0.033791 | 6901800041184 | 146.22
667331 | Кнопка управления NP8-11GND/1 1НО+1НЗ белая AC110В-220В(LED) IP65 (R) | 1540.35 | 1540.35 | шт | Промышленная | Под заказ |  | Оборудование сигнализации и управления | Кнопки управления | NP | 1.2.9.3.1 |  | 0 | 0 | 0 | 0 | 180 | 10 | 10 | 10.97 | 9.61 | 0.031224 | 6901800043232 | 142.43
667312 | Кнопка управления NP8-11GND/3 1НО+1НЗ зеленая AC110В-220В(LED) IP65 (R) | 1540.35 | 1540.35 | шт | Промышленная | Под заказ |  | Оборудование сигнализации и управления | Кнопки управления | NP | 1.2.9.3.1 |  | 0 | 0 | 0 | 0 | 180 | 10 | 10 | 10.97 | 9.61 | 0.031224 | 6901800043041 | 142.43
667313 | Кнопка управления NP8-11GND/4 1НО+1НЗ красная AC110В-220В(LED) IP65 (R) | 1540.35 | 1540.35 | шт | Промышленная | Под заказ |  | Оборудование сигнализации и управления | Кнопки управления | NP | 1.2.9.3.1 |  | 0 | 0 | 0 | 0 | 180 | 10 | 10 | 10.97 | 9.61 | 0.031224 | 6901800043058 | 142.43
574869 | Кнопочный пост NP2-B102,1НО | 846.2 | 846.2 | шт | Промышленная | Под заказ |  | Оборудование сигнализации и управления | Кнопки управления | NP | 1.2.9.3.1 |  | 0 | 0 | 0 | 0 | 45 | 1 | 1 | 6.81 | 5.4 | 0.02645 | 6901800027737 | 78.24 | 574869
574870 | Кнопочный пост NP2-B103,1НО | 846.2 | 846.2 | шт | Промышленная | Под заказ |  | Оборудование сигнализации и управления | Кнопки управления | NP | 1.2.9.3.1 |  | 0 | 0 | 0 | 0 | 45 | 1 | 1 | 6.81 | 5.4 | 0.02645 | 6901800027744 | 78.24 | 574870
574871 | Кнопочный пост NP2-B112,1НЗ | 846.2 | 846.2 | шт | Промышленная | Под заказ |  | Оборудование сигнализации и управления | Кнопки управления | NP | 1.2.9.3.1 |  | 0 | 0 | 0 | 0 | 45 | 1 | 1 | 6.81 | 5.4 | 0.02645 | 6901800027751 | 78.24 | 574871
574696 | Кнопочный пост NP2-B114,1НЗ | 846.2 | 846.2 | шт | Промышленная | Под заказ |  | Оборудование сигнализации и управления | Кнопки управления | NP | 1.2.9.3.1 |  | 0 | 0 | 0 | 0 | 45 | 1 | 1 | 6.81 | 5.4 | 0.02645 | 6901800024347 | 78.24 | 574696
574878 | Кнопочный пост NP2-B132H29,1НО | 955.08 | 955.08 | шт | Промышленная | Под заказ |  | Оборудование сигнализации и управления | Кнопки управления | NP | 1.2.9.3.1 |  | 0 | 0 | 0 | 0 | 30 | 1 | 1 | 4.75 | 3.6 | 0.021742 | 6901800027829 | 88.31 | 574878
574568 | Кнопочный пост NP2-B142H29,1НО | 1237.64 | 1237.64 | шт | Промышленная | Под заказ |  | Оборудование сигнализации и управления | Кнопки управления | NP | 1.2.9.3.1 |  | 0 | 0 | 0 | 0 | 30 | 1 | 1 | 4.75 | 3.6 | 0.021742 | 6901800023623 | 114.44 | 574568
574879 | Кнопочный пост NP2-B164H29,1НЗ | 955.08 | 955.08 | шт | Промышленная | Под заказ |  | Оборудование сигнализации и управления | Кнопки управления | NP | 1.2.9.3.1 |  | 0 | 0 | 0 | 0 | 30 | 1 | 1 | 4.75 | 3.6 | 0.021742 | 6901800027836 | 88.31 | 574879
573810 | Кнопочный пост NP2-B213,1НО+1НЗ | 1245.41 | 1245.41 | шт | Промышленная | Под заказ |  | Оборудование сигнализации и управления | Кнопки управления | NP | 1.2.9.3.1 |  | 0 | 0 | 0 | 0 | 18 | 1 | 1 | 3.88 | 3.06 | 0.014456 | 6901800021902 | 115.16 | 573810
574872 | Кнопочный пост NP2-B215,1НО+1НЗ | 1252.23 | 1252.23 | шт | Промышленная | Под заказ |  | Оборудование сигнализации и управления | Кнопки управления | NP | 1.2.9.3.1 |  | 0 | 0 | 0 | 0 | 18 | 1 | 1 | 3.88 | 3.06 | 0.014456 | 6901800027768 | 115.79 | 574872
574873 | Кнопочный пост NP2-B222,1НО+1НО | 1252.23 | 1252.23 | шт | Промышленная | Под заказ |  | Оборудование сигнализации и управления | Кнопки управления | NP | 1.2.9.3.1 |  | 0 | 0 | 0 | 0 | 18 | 1 | 1 | 3.88 | 3.06 | 0.014456 | 6901800027775 | 115.79 | 574873
575551 | Кнопочный пост NP2-B223,1НО+1НО | 1252.23 | 1252.23 | шт | Промышленная | Под заказ |  | Оборудование сигнализации и управления | Кнопки управления | NP | 1.2.9.3.1 |  | 0 | 0 | 0 | 0 | 18 | 1 | 1 | 3.88 | 3.06 | 0.014456 | 6901800026594 | 115.79 | 575551
573811 | Кнопочный пост NP2-B324, 1НО+1НЗ +1НО | 1663.94 | 1663.94 | шт | Промышленная | Под заказ |  | Оборудование сигнализации и управления | Кнопки управления | NP | 1.2.9.3.1 |  | 0 | 0 | 0 | 0 | 30 | 1 | 1 | 8.02 | 6.6 | 0.030461 | 6901800021919 | 153.85 | 573811
574874 | Кнопочный пост NP2-B334, 1НО+1НЗ +1НО | 1663.94 | 1663.94 | шт | Промышленная | Под заказ |  | Оборудование сигнализации и управления | Кнопки управления | NP | 1.2.9.3.1 |  | 0 | 0 | 0 | 0 | 30 | 1 | 1 | 8.02 | 6.6 | 0.030461 | 6901800027782 | 153.85 | 574874
574875 | Кнопочный пост NP2-B339, 1НО+1НЗ +1НО | 1663.94 | 1663.94 | шт | Промышленная | Под заказ |  | Оборудование сигнализации и управления | Кнопки управления | NP | 1.2.9.3.1 |  | 0 | 0 | 0 | 0 | 30 | 1 | 1 | 8.02 | 6.6 | 0.030461 | 6901800027799 | 153.85 | 574875
574903 | Кнопочный пост NP2-B363, сигн.лампа+1НО+1НЗ | 1601.25 | 1601.25 | шт | Промышленная | Под заказ |  | Оборудование сигнализации и управления | Кнопки управления | NP | 1.2.9.3.1 |  | 0 | 0 | 0 | 0 | 30 | 1 | 1 | 8.18 | 6.6 | 0.036635 | 6901800028550 | 148.06 | 574903
574883 | Кнопочный пост NP2-J174,1НЗ | 999.5 | 999.5 | шт | Промышленная | Склад |  | Оборудование сигнализации и управления | Кнопки управления | NP | 1.2.9.3.1 |  | 0 | 0 | 0 | 0 | 30 | 1 | 1 | 4.75 | 3.6 | 0.021742 | 6901800027867 | 92.42 | 574883
587066 | Кнопочный пост NPH1-1001,1НО (R) | 1047.38 | 1047.38 | шт | Промышленная | Под заказ |  | Оборудование сигнализации и управления | Кнопки управления | NP | 1.2.9.3.1 |  | 0 | 0 | 0 | 0 | 30 | 1 | 1 | 5.89 | 4.73 | 0.021742 | 6901800047520 | 96.84
587068 | Кнопочный пост NPH1-1003,1НЗ (R) | 1047.38 | 1047.38 | шт | Промышленная | Под заказ |  | Оборудование сигнализации и управления | Кнопки управления | NP | 1.2.9.3.1 |  | 0 | 0 | 0 | 0 | 30 | 1 | 1 | 5.89 | 4.73 | 0.021742 | 6901800047544 | 96.84
587073 | Кнопочный пост NPH1-1007,1НО (R) | 1047.38 | 1047.38 | шт | Промышленная | Под заказ |  | Оборудование сигнализации и управления | Кнопки управления | NP | 1.2.9.3.1 |  | 0 | 0 | 0 | 0 | 30 | 1 | 1 | 5.98 | 4.82 | 0.021742 | 6901800047599 | 96.84
587070 | Кнопочный пост NPH1-1008,2НО (R) | 1297.49 | 1297.49 | шт | Промышленная | Под заказ |  | Оборудование сигнализации и управления | Кнопки управления | NP | 1.2.9.3.1 |  | 0 | 0 | 0 | 0 | 30 | 1 | 1 | 6.28 | 5.13 | 0.021742 | 6901800047568 | 119.97
587060 | Кнопочный пост NPH1-1009,1НЗ (R) | 1047.38 | 1047.38 | шт | Промышленная | Под заказ |  | Оборудование сигнализации и управления | Кнопки управления | NP | 1.2.9.3.1 |  | 0 | 0 | 0 | 0 | 24 | 2 | 1 | 5.24 | 4.22 | 0.022458 | 6901800047469 | 96.84
587071 | Кнопочный пост NPH1-1011,1НЗ (R) | 1297.49 | 1297.49 | шт | Промышленная | Под заказ |  | Оборудование сигнализации и управления | Кнопки управления | NP | 1.2.9.3.1 |  | 0 | 0 | 0 | 0 | 30 | 1 | 1 | 6.26 | 5.1 | 0.021742 | 6901800047575 | 119.97
587064 | Кнопочный пост NPH1-2001,1НО+1НЗ (R) | 1671.71 | 1671.71 | шт | Промышленная | Под заказ |  | Оборудование сигнализации и управления | Кнопки управления | NP | 1.2.9.3.1 |  | 0 | 0 | 0 | 0 | 27 | 1 | 1 | 6.9 | 5.61 | 0.026203 | 6901800047506 | 154.57
587061 | Кнопочный пост NPH1-2002,1НО+1НЗ (R) | 1671.71 | 1671.71 | шт | Промышленная | Под заказ |  | Оборудование сигнализации и управления | Кнопки управления | NP | 1.2.9.3.1 |  | 0 | 0 | 0 | 0 | 27 | 1 | 1 | 6.9 | 5.61 | 0.026203 | 6901800047476 | 154.57
587065 | Кнопочный пост NPH1-2003,1НО+1НЗ (R) | 2164.05 | 2164.05 | шт | Промышленная | Под заказ |  | Оборудование сигнализации и управления | Кнопки управления | NP | 1.2.9.3.1 |  | 0 | 0 | 0 | 0 | 27 | 1 | 1 | 6.9 | 5.61 | 0.026203 | 6901800047513 | 200.1
587069 | Кнопочный пост NPH1-3001, 1НО+1НЗ +1НО (R) | 2305.49 | 2305.49 | шт | Промышленная | Под заказ |  | Оборудование сигнализации и управления | Кнопки управления | NP | 1.2.9.3.1 |  | 0 | 0 | 0 | 0 | 30 | 1 | 1 | 9.7 | 7.95 | 0.036635 | 6901800047551 | 213.17
587067 | Кнопочный пост NPH1-3002, 1НО+1НЗ +1НО (R) | 2305.49 | 2305.49 | шт | Промышленная | Под заказ |  | Оборудование сигнализации и управления | Кнопки управления | NP | 1.2.9.3.1 |  | 0 | 0 | 0 | 0 | 30 | 1 | 1 | 9.7 | 7.95 | 0.036635 | 6901800047537 | 213.17
587062 | Кнопочный пост NPH1-3003, 1НО+1НЗ +1НО (R) | 2305.49 | 2305.49 | шт | Промышленная | Под заказ |  | Оборудование сигнализации и управления | Кнопки управления | NP | 1.2.9.3.1 |  | 0 | 0 | 0 | 0 | 30 | 1 | 1 | 9.7 | 7.95 | 0.036635 | 6901800047483 | 213.17
587077 | Кнопочный пост NPH1-3005, 1НО+1НЗ +сигн.лампа, АС/DC24В (R) | 2410.8 | 2410.8 | шт | Промышленная | Под заказ |  | Оборудование сигнализации и управления | Кнопки управления | NP | 1.2.9.3.1 |  | 0 | 0 | 0 | 0 | 30 | 1 | 1 | 9.7 | 7.95 | 0.036635 | 6901800047636 | 222.91 | 587077
587074 | Кнопочный пост NPH1-3006, 1НО+1НЗ +сигн.лампа, АС/DC24В (R) | 2410.8 | 2410.8 | шт | Промышленная | Под заказ |  | Оборудование сигнализации и управления | Кнопки управления | NP | 1.2.9.3.1 |  | 0 | 0 | 0 | 0 | 30 | 1 | 1 | 9.7 | 7.95 | 0.036635 | 6901800047605 | 222.91
574847 | Переключатель NP2-BD21, 2 положения с фиксацией, 1НО IP40 | 408.45 | 408.45 | шт | Промышленная | Склад |  | Оборудование сигнализации и управления | Кнопки управления | NP | 1.2.9.3.1 |  | 0 | 0 | 0 | 0 | 120 | 10 | 10 | 10.45 | 9.6 | 0.019987 | 6901800027577 | 37.77 | 574847
573981 | Переключатель NP2-BD25, 2 положения с фиксацией, 1НЗ +1НО IP40 | 337.16 | 337.16 | шт | Промышленная | Склад |  | Оборудование сигнализации и управления | Кнопки управления | NP | 1.2.9.3.1 |  | 0 | 0 | 0 | 0 | 120 | 10 | 10 | 11.65 | 10.8 | 0.019987 | 6940092498948 | 31.17
574849 | Переключатель NP2-BD33, 3 положения с фиксацией, 2НО IP40 | 510.62 | 510.62 | шт | Промышленная | Склад |  | Оборудование сигнализации и управления | Кнопки управления | NP | 1.2.9.3.1 |  | 0 | 0 | 0 | 0 | 120 | 10 | 10 | 11.65 | 10.8 | 0.019987 | 6901800027591 | 47.21 | 574849
575189 | Переключатель NP2-BD34, 3 положения с фиксацией, 2НЗ IP40 | 510.62 | 510.62 | шт | Промышленная | Под заказ |  | Оборудование сигнализации и управления | Кнопки управления | NP | 1.2.9.3.1 |  | 0 | 0 | 0 | 0 | 120 | 10 | 10 | 11.65 | 10.8 | 0.019987 | 6901800025443 | 47.21 | 575189
574235 | Переключатель NP2-BD35 , 3 положения с фиксацией, 1НЗ +1НО IP40 | 510.62 | 510.62 | шт | Промышленная | Под заказ |  | Оборудование сигнализации и управления | Кнопки управления | NP | 1.2.9.3.1 |  | 0 | 0 | 0 | 0 | 120 | 10 | 10 | 11.65 | 10.8 | 0.019987 | 6901800022718 | 47.21 | 574235
574850 | Переключатель NP2-BD41, 2 положения с возвратом, 1НО IP40 | 408.45 | 408.45 | шт | Промышленная | Под заказ |  | Оборудование сигнализации и управления | Кнопки управления | NP | 1.2.9.3.1 |  | 0 | 0 | 0 | 0 | 120 | 10 | 10 | 10.45 | 9.6 | 0.019987 | 6901800027607 | 37.77 | 574850
574852 | Переключатель NP2-BD53, 3 положения с возвратом, 2НО IP40 | 510.62 | 510.62 | шт | Промышленная | Склад |  | Оборудование сигнализации и управления | Кнопки управления | NP | 1.2.9.3.1 |  | 0 | 0 | 0 | 0 | 120 | 10 | 10 | 11.65 | 10.8 | 0.019987 | 6901800027621 | 47.21 | 574852
574853 | Переключатель NP2-BG21, 2 положения с фиксацией, 1НО IP40 | 561.12 | 561.12 | шт | Промышленная | Под заказ |  | Оборудование сигнализации и управления | Кнопки управления | NP | 1.2.9.3.1 |  | 0 | 0 | 0 | 0 | 150 | 10 | 10 | 15.94 | 15 | 0.022458 | 6901800027638 | 51.88 | 574853
574854 | Переключатель NP2-BG25, 2 положения с фиксацией, 1НЗ +1НО IP40 | 543.17 | 543.17 | шт | Промышленная | Склад |  | Оборудование сигнализации и управления | Кнопки управления | NP | 1.2.9.3.1 |  | 0 | 0 | 0 | 0 | 150 | 10 | 10 | 17.44 | 16.5 | 0.022458 | 6901800027645 | 50.22 | 574854
574315 | Переключатель NP2-BG25B, 3 положения с фиксацией, 1НЗ +1НО IP40 | 812.28 | 812.28 | шт | Промышленная | Под заказ |  | Оборудование сигнализации и управления | Кнопки управления | NP | 1.2.9.3.1 |  | 0 | 0 | 0 | 0 | 150 | 10 | 10 | 17.44 | 16.5 | 0.022458 | 6901800023364 | 75.11 | 574315
574855 | Переключатель NP2-BG33, 3 положения с фиксацией, 2НО IP40 | 681.24 | 681.24 | шт | Промышленная | Склад |  | Оборудование сигнализации и управления | Кнопки управления | NP | 1.2.9.3.1 |  | 0 | 0 | 0 | 0 | 150 | 10 | 10 | 17.44 | 16.5 | 0.022458 | 6901800027652 | 62.99 | 574855
574319 | Переключатель NP2-BG35D, 3 положения с фиксацией, 1НЗ +1НО IP40 | 964.01 | 964.01 | шт | Промышленная | Под заказ |  | Оборудование сигнализации и управления | Кнопки управления | NP | 1.2.9.3.1 |  | 0 | 0 | 0 | 0 | 150 | 10 | 10 | 17.44 | 16.5 | 0.022458 | 6901800023401 | 89.14 | 574319
573767 | Переключатель NP2-BG41, 2 положения с возвратом, 1НО IP40 | 562.17 | 562.17 | шт | Промышленная | Склад |  | Оборудование сигнализации и управления | Кнопки управления | NP | 1.2.9.3.1 |  | 0 | 0 | 0 | 0 | 150 | 10 | 10 | 15.94 | 15 | 0.022458 | 6901800021605 | 51.98 | 573767
573769 | Переключатель NP2-BG53, 3 положения с возвратом, 2НО IP40 | 714.32 | 714.32 | шт | Промышленная | Под заказ |  | Оборудование сигнализации и управления | Кнопки управления | NP | 1.2.9.3.1 |  | 0 | 0 | 0 | 0 | 150 | 10 | 10 | 17.44 | 16.5 | 0.022458 | 6901800021629 | 66.05 | 573769
574856 | Переключатель NP2-BJ21, 2 положения с фиксацией, 1НО IP40 | 408.45 | 408.45 | шт | Промышленная | Склад |  | Оборудование сигнализации и управления | Кнопки управления | NP | 1.2.9.3.1 |  | 0 | 0 | 0 | 0 | 120 | 10 | 10 | 10.45 | 9.6 | 0.019987 | 6901800027669 | 37.77 | 574856
574857 | Переключатель NP2-BJ25, 2 положения с фиксацией, 1НЗ +1НО IP40 | 510.62 | 510.62 | шт | Промышленная | Склад |  | Оборудование сигнализации и управления | Кнопки управления | NP | 1.2.9.3.1 |  | 0 | 0 | 0 | 0 | 120 | 10 | 10 | 11.65 | 10.8 | 0.019987 | 6901800027676 | 47.21 | 574857
574858 | Переключатель NP2-BJ33, 3 положения с фиксацией, 2НО IP40 | 510.62 | 510.62 | шт | Промышленная | Склад |  | Оборудование сигнализации и управления | Кнопки управления | NP | 1.2.9.3.1 |  | 0 | 0 | 0 | 0 | 120 | 10 | 10 | 11.65 | 10.8 | 0.019987 | 6901800027683 | 47.21 | 574858
575202 | Переключатель NP2-BJ34, 3 положения с фиксацией, 2НЗ IP40 | 510.62 | 510.62 | шт | Промышленная | Под заказ |  | Оборудование сигнализации и управления | Кнопки управления | NP | 1.2.9.3.1 |  | 0 | 0 | 0 | 0 | 120 | 10 | 10 | 11.65 | 10.8 | 0.019987 | 6901800025467 | 47.21 | 575202
574184 | Переключатель NP2-BJ35 , 3 положения с фиксацией, 1НЗ +1НО IP40 | 510.62 | 510.62 | шт | Промышленная | Под заказ |  | Оборудование сигнализации и управления | Кнопки управления | NP | 1.2.9.3.1 |  | 0 | 0 | 0 | 0 | 120 | 10 | 10 | 11.65 | 10.8 | 0.019987 | 6901800022473 | 47.21 | 574184
573827 | Переключатель NP2-BJ41, 2 положения с возвратом, 1НО IP40 | 408.45 | 408.45 | шт | Промышленная | Под заказ |  | Оборудование сигнализации и управления | Кнопки управления | NP | 1.2.9.3.1 |  | 0 | 0 | 0 | 0 | 120 | 10 | 10 | 10.45 | 9.6 | 0.019987 | 6901800021971 | 37.77 | 573827
573836 | Переключатель NP2-BJ45, 2 положения с возвратом, 1НЗ +1НО IP40 | 510.62 | 510.62 | шт | Промышленная | Под заказ |  | Оборудование сигнализации и управления | Кнопки управления | NP | 1.2.9.3.1 |  | 0 | 0 | 0 | 0 | 120 | 10 | 10 | 11.65 | 10.8 | 0.019987 | 6901800022060 | 47.21 | 573836
573770 | Переключатель NP2-BJ53, 3 положения с возвратом, 2НО | 510.62 | 510.62 | шт | Промышленная | Склад |  | Оборудование сигнализации и управления | Кнопки управления | NP | 1.2.9.3.1 |  | 0 | 0 | 0 | 0 | 120 | 10 | 10 | 11.65 | 10.8 | 0.019987 | 6901800021636 | 47.21 | 573770
575496 | Переключатель NP2-BK12365, 2 положения с фиксацией 1НО+1НЗ, зелёная AC230В (LED) IP40 | 520.7 | 520.7 | шт | Промышленная | Склад |  | Оборудование сигнализации и управления | Кнопки управления | NP | 1.2.9.3.1 |  | 0 | 0 | 0 | 0 | 160 | 8 | 8 | 18.94 | 17.6 | 0.036634 | 6901800026389 | 48.15 | 575496
574697 | Переключатель NP2-BK12461, 2 положения с фиксацией 1НО,красная AC/DC220В (LED) IP40 | 597.98 | 597.98 | шт | Промышленная | Склад |  | Оборудование сигнализации и управления | Кнопки управления | NP | 1.2.9.3.1 |  | 0 | 0 | 0 | 0 | 160 | 8 | 8 | 17.34 | 16 | 0.036634 | 6901800024354 | 55.29 | 574697
574821 | Переключатель NP2-ED21, 2 положения с фиксацией, 1НО IP40 | 233.21 | 233.21 | шт | Промышленная | Склад |  | Оборудование сигнализации и управления | Кнопки управления | NP | 1.2.9.3.1 |  | 0 | 0 | 0 | 0 | 120 | 10 | 10 | 5.89 | 5.04 | 0.019987 | 6901800027355 | 21.56 | 574821
573781 | Переключатель NP2-ED25, 2 положения с фиксацией, 1НЗ +1НО IP40 | 337.16 | 337.16 | шт | Промышленная | Склад |  | Оборудование сигнализации и управления | Кнопки управления | NP | 1.2.9.3.1 |  | 0 | 0 | 0 | 0 | 120 | 10 | 10 | 7.39 | 6.54 | 0.019987 | 6901800021735 | 31.17 | 573781
574822 | Переключатель NP2-ED33, 3 положения с фиксацией, 2НО IP40 | 337.16 | 337.16 | шт | Промышленная | Склад |  | Оборудование сигнализации и управления | Кнопки управления | NP | 1.2.9.3.1 |  | 0 | 0 | 0 | 0 | 120 | 10 | 10 | 7.39 | 6.54 | 0.019987 | 6901800027362 | 31.17 | 574822
573801 | Переключатель NP2-ED41, 2 положения с возвратом, 1НО IP40 | 237.3 | 237.3 | шт | Промышленная | Под заказ |  | Оборудование сигнализации и управления | Кнопки управления | NP | 1.2.9.3.1 |  | 0 | 0 | 0 | 0 | 120 | 10 | 10 | 5.89 | 5.04 | 0.019987 | 6901800021872 | 21.94 | 573801
573775 | Переключатель NP2-ED53, 3 положения с возвратом, 2НО IP40 | 352.07 | 352.07 | шт | Промышленная | Под заказ |  | Оборудование сигнализации и управления | Кнопки управления | NP | 1.2.9.3.1 |  | 0 | 0 | 0 | 0 | 120 | 10 | 10 | 7.39 | 6.54 | 0.019987 | 6901800021674 | 32.55 | 573775
574099 | Переключатель NP2-ED53, 3 положения с возвратом, 2НО IP40 (R) | 329.91 | 329.91 | шт | Промышленная | Под заказ |  | Оборудование сигнализации и управления | Кнопки управления | NP | 1.2.9.3.1 |  | 0 | 0 | 0 | 0 | 120 | 10 | 10 | 7.39 | 6.54 | 0.019987 | 6925808337711 | 30.5
574829 | Переключатель NP2-EG21, 2 положения с фиксацией, 1НО IP40 | 467.15 | 467.15 | шт | Промышленная | Под заказ |  | Оборудование сигнализации и управления | Кнопки управления | NP | 1.2.9.3.1 |  | 0 | 0 | 0 | 0 | 150 | 10 | 10 | 9.97 | 9 | 0.022458 | 6901800027430 | 43.19 | 574829
574830 | Переключатель NP2-EG33, 3 положения с фиксацией, 2НО IP40 | 554.3 | 554.3 | шт | Промышленная | Под заказ |  | Оборудование сигнализации и управления | Кнопки управления | NP | 1.2.9.3.1 |  | 0 | 0 | 0 | 0 | 150 | 10 | 10 | 12.97 | 12 | 0.022458 | 6901800027447 | 51.25 | 574830
573841 | Переключатель NP2-EG41, 2 положения с возвратом, 1НО IP40 | 467.15 | 467.15 | шт | Промышленная | Под заказ |  | Оборудование сигнализации и управления | Кнопки управления | NP | 1.2.9.3.1 |  | 0 | 0 | 0 | 0 | 150 | 10 | 10 | 9.97 | 9 | 0.022458 | 6901800022114 | 43.19 | 573841
573842 | Переключатель NP2-EG53, 3 положения с возвратом, 2НО IP40 | 554.3 | 554.3 | шт | Промышленная | Под заказ |  | Оборудование сигнализации и управления | Кнопки управления | NP | 1.2.9.3.1 |  | 0 | 0 | 0 | 0 | 150 | 10 | 10 | 12.97 | 12 | 0.022458 | 6901800022121 | 51.25 | 573842
574823 | Переключатель NP2-EJ21, 2 положения с фиксацией, 1НО IP40 | 237.3 | 237.3 | шт | Промышленная | Под заказ |  | Оборудование сигнализации и управления | Кнопки управления | NP | 1.2.9.3.1 |  | 0 | 0 | 0 | 0 | 120 | 10 | 10 | 5.89 | 5.04 | 0.019987 | 6901800027379 | 21.94 | 574823
574108 | Переключатель NP2-EJ21, 2 положения с фиксацией, 1НО IP40 (R) | 237.3 | 237.3 | шт | Промышленная | Под заказ |  | Оборудование сигнализации и управления | Кнопки управления | NP | 1.2.9.3.1 |  | 0 | 0 | 0 | 0 | 120 | 10 | 10 | 5.89 | 5.04 | 0.019987 | 6925808337803 | 21.94
574824 | Переключатель NP2-EJ25, 2 положения с фиксацией, 1НЗ +1НО IP40 | 352.07 | 352.07 | шт | Промышленная | Склад |  | Оборудование сигнализации и управления | Кнопки управления | NP | 1.2.9.3.1 |  | 0 | 0 | 0 | 0 | 120 | 10 | 10 | 7.39 | 6.54 | 0.019987 | 6901800027386 | 32.55 | 574824
574825 | Переключатель NP2-EJ33, 3 положения с фиксацией, 2НО IP40 | 352.07 | 352.07 | шт | Промышленная | Под заказ |  | Оборудование сигнализации и управления | Кнопки управления | NP | 1.2.9.3.1 |  | 0 | 0 | 0 | 0 | 120 | 10 | 10 | 7.39 | 6.54 | 0.019987 | 6901800027393 | 32.55 | 574825
574110 | Переключатель NP2-EJ33, 3 положения с фиксацией, 2НО IP40 (R) | 352.07 | 352.07 | шт | Промышленная | Под заказ |  | Оборудование сигнализации и управления | Кнопки управления | NP | 1.2.9.3.1 |  | 0 | 0 | 0 | 0 | 120 | 10 | 10 | 7.39 | 6.54 | 0.019987 | 6925808337827 | 32.55
574826 | Переключатель NP2-EJ41, 2 положения с возвратом, 1НО IP40 | 237.3 | 237.3 | шт | Промышленная | Под заказ |  | Оборудование сигнализации и управления | Кнопки управления | NP | 1.2.9.3.1 |  | 0 | 0 | 0 | 0 | 120 | 10 | 10 | 5.89 | 5.04 | 0.019987 | 6901800027409 | 21.94 | 574826
574828 | Переключатель NP2-EJ53, 3 положения с возвратом, 2НО IP40 | 352.07 | 352.07 | шт | Промышленная | Склад |  | Оборудование сигнализации и управления | Кнопки управления | NP | 1.2.9.3.1 |  | 0 | 0 | 0 | 0 | 120 | 10 | 10 | 7.39 | 6.54 | 0.019987 | 6901800027423 | 32.55 | 574828
667132 | Переключатель без подсветки NP8-11X/21, 2 положения с фиксацией, зелёная 1НО+1НЗ IP65 (R) | 726.81 | 726.81 | шт | Промышленная | Склад |  | Оборудование сигнализации и управления | Кнопки управления | NP | 1.2.9.3.1 |  | 0 | 0 | 0 | 0 | 180 | 10 | 10 | 9.56 | 8.1 | 0.031224 | 6901800041245 | 67.2
667133 | Переключатель без подсветки NP8-11X/21, 2 положения с фиксацией, красная 1НО+1НЗ IP65 (R) | 726.81 | 726.81 | шт | Промышленная | Под заказ |  | Оборудование сигнализации и управления | Кнопки управления | NP | 1.2.9.3.1 |  | 0 | 0 | 0 | 0 | 180 | 10 | 10 | 9.56 | 8.1 | 0.031224 | 6901800041252 | 67.2
578129 | Переключатель без подсветки NP8-11X/21, 2 положения с фиксацией, чёрная 1НО+1НЗ IP65 (R) | 726.81 | 726.81 | шт | Промышленная | Склад |  | Оборудование сигнализации и управления | Кнопки управления | NP | 1.2.9.3.1 |  | 0 | 0 | 0 | 0 | 180 | 10 | 10 | 9.56 | 8.1 | 0.031224 | 6901800035268 | 67.2
578766 | Переключатель без подсветки NP8-11X/222, 2 положения с возвратом, черная, 1НО+1НЗ, IP65 (R) | 732.38 | 732.38 | шт | Промышленная | Под заказ |  | Оборудование сигнализации и управления | Кнопки управления | NP | 1.2.9.3.1 |  | 0 | 0 | 0 | 0 | 180 | 10 | 10 | 9.56 | 8.1 | 0.031224 | 6901800044918 | 67.72
667137 | Переключатель без подсветки NP8-11X/31, 3 положения с фиксацией, чёрная 1НО+1НЗ IP65 (R) | 746.45 | 746.45 | шт | Промышленная | Склад |  | Оборудование сигнализации и управления | Кнопки управления | NP | 1.2.9.3.1 |  | 0 | 0 | 0 | 0 | 180 | 10 | 10 | 9.56 | 8.1 | 0.031224 | 6901800041290 | 69.02
578767 | Переключатель без подсветки NP8-20X/332, 3 положения с возвратом, черная, 2НО, IP65 (R) | 774.8 | 774.8 | шт | Промышленная | Под заказ |  | Оборудование сигнализации и управления | Кнопки управления | NP | 1.2.9.3.1 |  | 0 | 0 | 0 | 0 | 180 | 10 | 10 | 9.56 | 8.1 | 0.031224 | 6901800044925 | 71.64
578768 | Переключатель без подсветки NP8-20X/372, 3 положения , черная, 2НО, IP65 (R) | 774.8 | 774.8 | шт | Промышленная | Под заказ |  | Оборудование сигнализации и управления | Кнопки управления | NP | 1.2.9.3.1 |  | 0 | 0 | 0 | 0 | 180 | 10 | 10 | 9.56 | 8.1 | 0.031224 | 6901800044932 | 71.64
578769 | Переключатель без подсветки NP8-20X/382, 3 положения , черная, 2НО, IP65 (R) | 774.8 | 774.8 | шт | Промышленная | Под заказ |  | Оборудование сигнализации и управления | Кнопки управления | NP | 1.2.9.3.1 |  | 0 | 0 | 0 | 0 | 180 | 10 | 10 | 9.56 | 8.1 | 0.031224 | 6901800044949 | 71.64
578776 | Переключатель с возвратом NP8-10X/22 без подсветки , черная 1НО IP65 (R) | 532.14 | 532.14 | шт | Промышленная | Под заказ |  | Оборудование сигнализации и управления | Кнопки управления | NP | 1.2.9.3.1 |  | 0 | 0 | 0 | 0 | 180 | 10 | 10 | 7.72 | 6.26 | 0.031224 | 6901800045014 | 49.2
578130 | Переключатель с ключом NP8-10Y/21 , 2 положения с фиксацией, 1НО IP65 (R) | 580.23 | 580.23 | шт | Промышленная | Склад |  | Оборудование сигнализации и управления | Кнопки управления | NP | 1.2.9.3.1 |  | 0 | 0 | 0 | 0 | 180 | 10 | 10 | 9.38 | 7.92 | 0.031224 | 6901800035275 | 53.65
578669 | Переключатель с ключом NP8-10Y/22 , 2 положения с возвратом, 1НО IP65 (R) | 602.28 | 602.28 | шт | Промышленная | Под заказ |  | Оборудование сигнализации и управления | Кнопки управления | NP | 1.2.9.3.1 |  | 0 | 0 | 0 | 0 | 180 | 10 | 10 | 9.38 | 7.92 | 0.031224 | 6901800043942 | 55.69
578670 | Переключатель с ключом NP8-10Y/22 , 2 положения с возвратом, 1НО+1НЗ IP65 (R) | 770.6 | 770.6 | шт | Промышленная | Под заказ |  | Оборудование сигнализации и управления | Кнопки управления | NP | 1.2.9.3.1 |  | 0 | 0 | 0 | 0 | 180 | 10 | 10 | 11.22 | 9.76 | 0.031224 | 6901800043959 | 71.25
667180 | Переключатель с ключом NP8-11Y/21 , 2 положения с фиксацией, 1НО+1НЗ IP65 (R) | 774.8 | 774.8 | шт | Промышленная | Склад |  | Оборудование сигнализации и управления | Кнопки управления | NP | 1.2.9.3.1 |  | 0 | 0 | 0 | 0 | 180 | 10 | 10 | 11.22 | 9.76 | 0.031224 | 6901800041726 | 71.64
667185 | Переключатель с ключом NP8-20Y/31 , 3 положения с фиксацией, 2НО IP65 (R) | 774.8 | 774.8 | шт | Промышленная | Склад |  | Оборудование сигнализации и управления | Кнопки управления | NP | 1.2.9.3.1 |  | 0 | 0 | 0 | 0 | 180 | 10 | 10 | 11.22 | 9.76 | 0.031224 | 6901800041771 | 71.64
578679 | Переключатель с ключом NP8-20Y/33 , 3 положения с возвратом, 2НО IP65 (R) | 817.01 | 817.01 | шт | Промышленная | Под заказ |  | Оборудование сигнализации и управления | Кнопки управления | NP | 1.2.9.3.1 |  | 0 | 0 | 0 | 0 | 180 | 10 | 10 | 11.22 | 9.76 | 0.031224 | 6901800044048 | 75.54
578680 | Переключатель с ключом NP8-20Y/37 , 3 положения , 2НО IP65 (R) | 817.01 | 817.01 | шт | Промышленная | Под заказ |  | Оборудование сигнализации и управления | Кнопки управления | NP | 1.2.9.3.1 |  | 0 | 0 | 0 | 0 | 180 | 10 | 10 | 11.22 | 9.76 | 0.031224 | 6901800044055 | 75.54
578681 | Переключатель с ключом NP8-20Y/38 , 3 положения , 2НО IP65 (R) | 817.01 | 817.01 | шт | Промышленная | Под заказ |  | Оборудование сигнализации и управления | Кнопки управления | NP | 1.2.9.3.1 |  | 0 | 0 | 0 | 0 | 180 | 10 | 10 | 11.22 | 9.76 | 0.031224 | 6901800044062 | 75.54
667148 | Переключатель с подсветкой NP8-11XD/211, 2 положения с фиксацией, 1НО+1НЗ бел. AC110В-230В(LED) IP65 | 1618.89 | 1618.89 | шт | Промышленная | Под заказ |  | Оборудование сигнализации и управления | Кнопки управления | NP | 1.2.9.3.1 |  | 0 | 0 | 0 | 0 | 180 | 10 | 10 | 11.58 | 10.12 | 0.031224 | 6901800041405 | 149.69
667143 | Переключатель с подсветкой NP8-11XD/213, 2 положения с фиксацией, 1НО+1НЗ зел. AC/DC 24В(LED) IP65 ( | 1245.3 | 1245.3 | шт | Промышленная | Под заказ |  | Оборудование сигнализации и управления | Кнопки управления | NP | 1.2.9.3.1 |  | 0 | 0 | 0 | 0 | 180 | 10 | 10 | 11.5 | 10.04 | 0.031224 | 6901800041351 | 115.15
667149 | Переключатель с подсветкой NP8-11XD/213, 2 положения с фиксацией, 1НО+1НЗ зел. AC110В-230В(LED) IP65 | 1618.89 | 1618.89 | шт | Промышленная | Склад |  | Оборудование сигнализации и управления | Кнопки управления | NP | 1.2.9.3.1 |  | 0 | 0 | 0 | 0 | 180 | 10 | 10 | 11.58 | 10.12 | 0.031224 | 6901800041412 | 149.69
667150 | Переключатель с подсветкой NP8-11XD/214, 2 положения с фиксацией, 1НО+1НЗ крас. AC110В-230В(LED) IP6 | 1618.89 | 1618.89 | шт | Промышленная | Склад |  | Оборудование сигнализации и управления | Кнопки управления | NP | 1.2.9.3.1 |  | 0 | 0 | 0 | 0 | 180 | 10 | 10 | 11.58 | 10.12 | 0.031224 | 6901800041429 | 149.69
667151 | Переключатель с подсветкой NP8-11XD/215, 2 положения с фиксацией, 1НО+1НЗ желт. AC110В-230В(LED) IP6 | 1618.89 | 1618.89 | шт | Промышленная | Под заказ |  | Оборудование сигнализации и управления | Кнопки управления | NP | 1.2.9.3.1 |  | 0 | 0 | 0 | 0 | 180 | 10 | 10 | 11.58 | 10.12 | 0.031224 | 6901800041436 | 149.69
667152 | Переключатель с подсветкой NP8-11XD/216, 2 положения с фиксацией, 1НО+1НЗ син. AC110В-230В(LED) IP65 | 1618.89 | 1618.89 | шт | Промышленная | Под заказ |  | Оборудование сигнализации и управления | Кнопки управления | NP | 1.2.9.3.1 |  | 0 | 0 | 0 | 0 | 180 | 10 | 10 | 11.58 | 10.12 | 0.031224 | 6901800041443 | 149.69
578810 | Переключатель с подсветкой NP8-11XD/221, 2 положения с самовозвратом, 1НО+1НЗ бел. AC110В-230В(LED) | 1636.11 | 1636.11 | шт | Промышленная | Под заказ |  | Оборудование сигнализации и управления | Кнопки управления | NP | 1.2.9.3.1 |  | 0 | 0 | 0 | 0 | 180 | 10 | 10 | 11.58 | 10.12 | 0.031224 | 6901800045359 | 151.28
578714 | Переключатель с подсветкой NP8-11XD/223, 2 положения с самовозвратом, 1НО+1НЗ зел. AC110В-230В(LED) | 1633.91 | 1633.91 | шт | Промышленная | Под заказ |  | Оборудование сигнализации и управления | Кнопки управления | NP | 1.2.9.3.1 |  | 0 | 0 | 0 | 0 | 180 | 10 | 10 | 11.58 | 10.12 | 0.031224 | 6901800044390 | 151.08
578715 | Переключатель с подсветкой NP8-11XD/224, 2 положения с самовозвратом, 1НО+1НЗ крас. AC110В-230В(LED) | 1633.91 | 1633.91 | шт | Промышленная | Под заказ |  | Оборудование сигнализации и управления | Кнопки управления | NP | 1.2.9.3.1 |  | 0 | 0 | 0 | 0 | 180 | 10 | 10 | 11.58 | 10.12 | 0.031224 | 6901800044406 | 151.08
578811 | Переключатель с подсветкой NP8-11XD/225, 2 положения с самовозвратом, 1НО+1НЗ желт. AC110В-230В(LED) | 1633.91 | 1633.91 | шт | Промышленная | Под заказ |  | Оборудование сигнализации и управления | Кнопки управления | NP | 1.2.9.3.1 |  | 0 | 0 | 0 | 0 | 180 | 10 | 10 | 11.58 | 10.12 | 0.031224 | 6901800045366 | 151.08
578812 | Переключатель с подсветкой NP8-11XD/226, 2 положения с самовозвратом, 1НО+1НЗ син. AC110В-230В(LED) | 1636.11 | 1636.11 | шт | Промышленная | Под заказ |  | Оборудование сигнализации и управления | Кнопки управления | NP | 1.2.9.3.1 |  | 0 | 0 | 0 | 0 | 180 | 10 | 10 | 11.58 | 10.12 | 0.031224 | 6901800045373 | 151.28
667160 | Переключатель с подсветкой NP8-11XD/311, 3 положения с фиксацией, 1НО+1НЗ бел. AC110В-230В(LED) IP65 | 1638.21 | 1638.21 | шт | Промышленная | Под заказ |  | Оборудование сигнализации и управления | Кнопки управления | NP | 1.2.9.3.1 |  | 0 | 0 | 0 | 0 | 180 | 10 | 10 | 11.58 | 10.12 | 0.031224 | 6901800041528 | 151.48
667161 | Переключатель с подсветкой NP8-11XD/313, 3 положения с фиксацией, 1НО+1НЗ зел. AC110В-230В(LED) IP65 | 1638.21 | 1638.21 | шт | Промышленная | Под заказ |  | Оборудование сигнализации и управления | Кнопки управления | NP | 1.2.9.3.1 |  | 0 | 0 | 0 | 0 | 180 | 10 | 10 | 11.58 | 10.12 | 0.031224 | 6901800041535 | 151.48
667156 | Переключатель с подсветкой NP8-11XD/314, 3 положения с фиксацией, 1НО+1НЗ крас. AC/DC 24В(LED) IP65 | 887.99 | 887.99 | шт | Промышленная | Под заказ |  | Оборудование сигнализации и управления | Кнопки управления | NP | 1.2.9.3.1 |  | 0 | 0 | 0 | 0 | 180 | 10 | 10 | 11.5 | 10.04 | 0.031224 | 6901800041481 | 82.11
667162 | Переключатель с подсветкой NP8-11XD/314, 3 положения с фиксацией, 1НО+1НЗ крас. AC110В-230В(LED) IP6 | 1638.21 | 1638.21 | шт | Промышленная | Под заказ |  | Оборудование сигнализации и управления | Кнопки управления | NP | 1.2.9.3.1 |  | 0 | 0 | 0 | 0 | 180 | 10 | 10 | 11.58 | 10.12 | 0.031224 | 6901800041542 | 151.48
667163 | Переключатель с подсветкой NP8-11XD/315, 3 положения с фиксацией, 1НО+1НЗ желт. AC110В-230В(LED) IP6 | 1638.21 | 1638.21 | шт | Промышленная | Под заказ |  | Оборудование сигнализации и управления | Кнопки управления | NP | 1.2.9.3.1 |  | 0 | 0 | 0 | 0 | 180 | 10 | 10 | 11.58 | 10.12 | 0.031224 | 6901800041559 | 151.48
667164 | Переключатель с подсветкой NP8-11XD/316, 3 положения с фиксацией, 1НО+1НЗ син. AC110В-230В(LED) IP65 | 1638.21 | 1638.21 | шт | Промышленная | Под заказ |  | Оборудование сигнализации и управления | Кнопки управления | NP | 1.2.9.3.1 |  | 0 | 0 | 0 | 0 | 180 | 10 | 10 | 11.58 | 10.12 | 0.031224 | 6901800041566 | 151.48
578720 | Переключатель с подсветкой NP8-11XD/33, 3 положения с самовозвратом, 1НО+1НЗ зел. AC110В-230В (LED) | 1555.05 | 1555.05 | шт | Промышленная | Под заказ |  | Оборудование сигнализации и управления | Кнопки управления | NP | 1.2.9.3.1 |  | 0 | 0 | 0 | 0 | 180 | 10 | 10 | 11.58 | 10.12 | 0.031224 | 6901800044451 | 143.79
578872 | Переключатель с подсветкой NP8-11XD/331, 3 положения с самовозвратом, 1НО+1НЗ бел. AC110В-230В(LED) | 1555.05 | 1555.05 | шт | Промышленная | Под заказ |  | Оборудование сигнализации и управления | Кнопки управления | NP | 1.2.9.3.1 |  | 0 | 0 | 0 | 0 | 180 | 10 | 10 | 11.58 | 10.12 | 0.031224 | 6901800045977 | 143.79
578723 | Переключатель с подсветкой NP8-11XD/334, 3 положения с самовозвратом, 1НО+1НЗ крас. AC110В-230В(LED) | 1555.05 | 1555.05 | шт | Промышленная | Под заказ |  | Оборудование сигнализации и управления | Кнопки управления | NP | 1.2.9.3.1 |  | 0 | 0 | 0 | 0 | 180 | 10 | 10 | 11.58 | 10.12 | 0.031224 | 6901800044482 | 143.79
578875 | Переключатель с подсветкой NP8-11XD/335, 3 положения с самовозвратом, 1НО+1НЗ желт. AC110В-230В(LED) | 1555.05 | 1555.05 | шт | Промышленная | Под заказ |  | Оборудование сигнализации и управления | Кнопки управления | NP | 1.2.9.3.1 |  | 0 | 0 | 0 | 0 | 180 | 10 | 10 | 11.58 | 10.12 | 0.031224 | 6901800046004 | 143.79
578878 | Переключатель с подсветкой NP8-11XD/336, 3 положения с самовозвратом, 1НО+1НЗ син. AC110В-230В(LED) | 1555.05 | 1555.05 | шт | Промышленная | Под заказ |  | Оборудование сигнализации и управления | Кнопки управления | NP | 1.2.9.3.1 |  | 0 | 0 | 0 | 0 | 180 | 10 | 10 | 11.58 | 10.12 | 0.031224 | 6901800046035 | 143.79
667209 | Переключатель с подсветкой NP8-20XD/314 , 3 положения с фиксацией, 2НО, крас. AC110В-230В(LED) IP65 | 1268.61 | 1268.61 | шт | Промышленная | Под заказ |  | Оборудование сигнализации и управления | Кнопки управления | NP | 1.2.9.3.1 |  | 0 | 0 | 0 | 0 | 180 | 10 | 10 | 11.58 | 10.12 | 0.031224 | 6901800042013 | 117.3
667197 | Переключатель с подсветкой NP8-20XD/314, 3 положения с фиксацией, 2НО, крас. AC/DC 24В(LED) IP65 (R) | 1245.3 | 1245.3 | шт | Промышленная | Под заказ |  | Оборудование сигнализации и управления | Кнопки управления | NP | 1.2.9.3.1 |  | 0 | 0 | 0 | 0 | 180 | 10 | 10 | 11.5 | 10.04 | 0.031224 | 6901800041894 | 115.15
667208 | Переключатель с подсветкой NP8-20XD/313 ,3 положения с фиксацией,2НО, зелёная AC110В-230В(LED) (R) | 1618.89 | 1618.89 | шт | Промышленная | Под заказ |  | Оборудование сигнализации и управления | Кнопки управления | NP | 1.2.9.3.1 |  | 0 | 0 | 0 | 0 | 180 | 10 | 10 | 11.58 | 10.12 | 0.031224 | 6901800042006 | 149.69
578661 | Переключатель с фиксацией NP8-10X/21 без подсветки , черная 1НО IP65 (R) | 532.14 | 532.14 | шт | Промышленная | Склад |  | Оборудование сигнализации и управления | Кнопки управления | NP | 1.2.9.3.1 |  | 0 | 0 | 0 | 0 | 180 | 10 | 10 | 7.72 | 6.26 | 0.031224 | 6901800043867 | 49.2
578131 | Переключатель с фиксацией NP8-20X/312 без подсветки , черная 2НО IP65 (R) | 746.45 | 746.45 | шт | Промышленная | Склад |  | Оборудование сигнализации и управления | Кнопки управления | NP | 1.2.9.3.1 |  | 0 | 0 | 0 | 0 | 180 | 10 | 10 | 9.56 | 8.1 | 0.031224 | 6901800035282 | 69.02
667228 | Переключатель управления с фиксацией NP8-20X/31 без подсветки зелёная 2НО IP65 (R) | 746.45 | 746.45 | шт | Промышленная | Под заказ |  | Оборудование сигнализации и управления | Кнопки управления | NP | 1.2.9.3.1 |  | 0 | 0 | 0 | 0 | 180 | 10 | 10 | 9.56 | 8.1 | 0.031224 | 6901800042204 | 69.02
667229 | Переключатель управления с фиксацией NP8-20X/31 без подсветки красная 2НО IP65 (R) | 746.45 | 746.45 | шт | Промышленная | Под заказ |  | Оборудование сигнализации и управления | Кнопки управления | NP | 1.2.9.3.1 |  | 0 | 0 | 0 | 0 | 180 | 10 | 10 | 9.56 | 8.1 | 0.031224 | 6901800042211 | 69.02
667192 | Переключатель управления с фиксацией NP8-20XD/21 2НО зеленая AC/DC24В(LED) IP65 (R) | 887.99 | 887.99 | шт | Промышленная | Под заказ |  | Оборудование сигнализации и управления | Кнопки управления | NP | 1.2.9.3.1 |  | 0 | 0 | 0 | 0 | 180 | 10 | 10 | 11.5 | 10.04 | 0.031224 | 6901800041849 | 82.11
667204 | Переключатель управления с фиксацией NP8-20XD/21 2НО зеленая AC110В-220В(LED) IP65 (R) | 909.83 | 909.83 | шт | Промышленная | Под заказ |  | Оборудование сигнализации и управления | Кнопки управления | NP | 1.2.9.3.1 |  | 0 | 0 | 0 | 0 | 180 | 10 | 10 | 11.58 | 10.12 | 0.031224 | 6901800041962 | 84.13
575500 | Переключателя NP2-BK13465, 3 положения с фиксацией 1НО+1НЗ, красная AC230В (LED) IP40 | 674.21 | 674.21 | шт | Промышленная | Под заказ |  | Оборудование сигнализации и управления | Кнопки управления | NP | 1.2.9.3.1 |  | 0 | 0 | 0 | 0 | 160 | 8 | 8 | 18.94 | 17.6 | 0.036634 | 6901800026426 | 62.34 | 575500
669999 | Блок контактный 1НЗ для NP8 (R) | 268.91 | 268.91 | шт | Промышленная | Склад |  | Оборудование сигнализации и управления | Кнопки управления | NP Аксессуары | 1.2.9.3.2 |  | 0 | 0 | 0 | 0 | 1620 | 90 | 90 | 17.98 | 16.52 | 0.031224 | 6901800095392 | 24.86
669998 | Блок контактный 1НО для NP8 (R) | 268.91 | 268.91 | шт | Промышленная | Склад |  | Оборудование сигнализации и управления | Кнопки управления | NP Аксессуары | 1.2.9.3.2 |  | 0 | 0 | 0 | 0 | 1620 | 90 | 90 | 17.98 | 16.52 | 0.031224 | 6901800095408 | 24.86
576728 | Блоки контактные NP2-BE101,1НО | 103.43 | 103.43 | шт | Промышленная | Склад |  | Оборудование сигнализации и управления | Кнопки управления | NP Аксессуары | 1.2.9.3.2 |  | 0 | 0 | 0 | 0 | 900 | 50 | 50 | 14.08 | 13.05 | 0.02175 | 6925808357986 | 9.56 | 576728
576726 | Блоки контактные NP2-BE102,1НЗ | 103.43 | 103.43 | шт | Промышленная | Склад |  | Оборудование сигнализации и управления | Кнопки управления | NP Аксессуары | 1.2.9.3.2 |  | 0 | 0 | 0 | 0 | 900 | 50 | 50 | 14.08 | 13.05 | 0.02175 | 6901800095361 | 9.56 | 576726
578991 | Индикатор NP8-D/1 белый AC110-230В (R) | 1184.93 | 1184.93 | шт | Промышленная | Под заказ |  | Оборудование сигнализации и управления | Кнопки управления | NP Аксессуары | 1.2.9.3.2 |  | 0 | 0 | 0 | 0 | 240 | 10 | 10 | 8.86 | 7.15 | 0.033791 | 6901800039914 | 109.56
667107 | Индикатор NP8-D/3 зеленый AC110-230В (R) | 1184.93 | 1184.93 | шт | Промышленная | Под заказ |  | Оборудование сигнализации и управления | Кнопки управления | NP Аксессуары | 1.2.9.3.2 |  | 0 | 0 | 0 | 0 | 240 | 10 | 10 | 8.86 | 7.15 | 0.033791 | 6901800040996 | 109.56
667108 | Индикатор NP8-D/4 красный AC110-230В (R) | 1184.93 | 1184.93 | шт | Промышленная | Под заказ |  | Оборудование сигнализации и управления | Кнопки управления | NP Аксессуары | 1.2.9.3.2 |  | 0 | 0 | 0 | 0 | 240 | 10 | 10 | 8.86 | 7.15 | 0.033791 | 6901800041009 | 109.56
578641 | Индикатор NP8-D/5 желтый AC110-230В (R) | 1184.93 | 1184.93 | шт | Промышленная | Под заказ |  | Оборудование сигнализации и управления | Кнопки управления | NP Аксессуары | 1.2.9.3.2 |  | 0 | 0 | 0 | 0 | 240 | 10 | 10 | 8.86 | 7.15 | 0.033791 | 6901800043669 | 109.56
578642 | Индикатор NP8-D/6 синий AC110-230В (R) | 1184.93 | 1184.93 | шт | Промышленная | Под заказ |  | Оборудование сигнализации и управления | Кнопки управления | NP Аксессуары | 1.2.9.3.2 |  | 0 | 0 | 0 | 0 | 240 | 10 | 10 | 8.86 | 7.15 | 0.033791 | 6901800043676 | 109.56
574887 | Корпус для кнопок NP2 1 место NP2-B01 | 250.27 | 250.27 | шт | Промышленная | Склад |  | Оборудование сигнализации и управления | Кнопки управления | NP Аксессуары | 1.2.9.3.2 |  | 0 | 0 | 0 | 0 | 45 | 1 | 1 | 5.91 | 4.5 | 0.02645 | 6901800028246 | 22.04 | 574887
574885 | Корпус для кнопок NP2 2 места NP2-B02 | 354.46 | 354.46 | шт | Промышленная | Склад |  | Оборудование сигнализации и управления | Кнопки управления | NP Аксессуары | 1.2.9.3.2 |  | 0 | 0 | 0 | 0 | 18 | 1 | 1 | 2.98 | 2.16 | 0.014456 | 6901800028222 | 31.21 | 574885
574886 | Корпус для кнопок NP2 3 места NP2-B03 | 429.43 | 429.43 | шт | Промышленная | Склад |  | Оборудование сигнализации и управления | Кнопки управления | NP Аксессуары | 1.2.9.3.2 |  | 0 | 0 | 0 | 0 | 30 | 1 | 1 | 5.62 | 4.2 | 0.030461 | 6901800028239 | 37.82 | 574886
576950 | Лампа BA9s для NP2 белая светодиодная матрица AC/DC 110В | 155.51 | 155.51 | шт | Промышленная | Под заказ |  | Оборудование сигнализации и управления | Кнопки управления | NP Аксессуары | 1.2.9.3.2 |  | 0 | 0 | 0 | 0 | 1800 | 100 | 100 | 4.63 | 3.6 | 0.022 |  | 14.38 | 576950
576957 | Лампа BA9s для NP2 белая светодиодная матрица AC/DC 12В | 155.51 | 155.51 | шт | Промышленная | Под заказ |  | Оборудование сигнализации и управления | Кнопки управления | NP Аксессуары | 1.2.9.3.2 |  | 0 | 0 | 0 | 0 | 1800 | 100 | 100 | 4.63 | 3.6 | 0.022 |  | 14.38 | 576957
576961 | Лампа BA9s для NP2 белая светодиодная матрица AC/DC 220В | 239.93 | 239.93 | шт | Промышленная | Склад |  | Оборудование сигнализации и управления | Кнопки управления | NP Аксессуары | 1.2.9.3.2 |  | 0 | 0 | 0 | 0 | 1800 | 100 | 100 | 4.63 | 3.6 | 0.022 | 6941716485740 | 22.18 | 576961
576968 | Лампа BA9s для NP2 белая светодиодная матрица AC/DC 24В | 155.51 | 155.51 | шт | Промышленная | Склад |  | Оборудование сигнализации и управления | Кнопки управления | NP Аксессуары | 1.2.9.3.2 |  | 0 | 0 | 0 | 0 | 1800 | 100 | 100 | 4.63 | 3.6 | 0.022 | 6941339553949 | 14.38 | 576968
576989 | Лампа BA9s для NP2 белая светодиодная матрица AC/DC 36В | 155.51 | 155.51 | шт | Промышленная | Под заказ |  | Оборудование сигнализации и управления | Кнопки управления | NP Аксессуары | 1.2.9.3.2 |  | 0 | 0 | 0 | 0 | 1800 | 100 | 100 | 4.63 | 3.6 | 0.022 |  | 14.38 | 576989
576977 | Лампа BA9s для NP2 белая светодиодная матрица AC/DC 48В | 155.51 | 155.51 | шт | Промышленная | Под заказ |  | Оборудование сигнализации и управления | Кнопки управления | NP Аксессуары | 1.2.9.3.2 |  | 0 | 0 | 0 | 0 | 1800 | 100 | 100 | 4.63 | 3.6 | 0.022 |  | 14.38 | 576977
576986 | Лампа BA9s для NP2 белая светодиодная матрица AC/DC 6В | 155.51 | 155.51 | шт | Промышленная | Под заказ |  | Оборудование сигнализации и управления | Кнопки управления | NP Аксессуары | 1.2.9.3.2 |  | 0 | 0 | 0 | 0 | 1800 | 100 | 100 | 4.63 | 3.6 | 0.022 |  | 14.38 | 576986
576952 | Лампа BA9s для NP2 желтая светодиодная матрица AC/DC 110В | 117.81 | 117.81 | шт | Промышленная | Под заказ |  | Оборудование сигнализации и управления | Кнопки управления | NP Аксессуары | 1.2.9.3.2 |  | 0 | 0 | 0 | 0 | 1800 | 100 | 100 | 4.63 | 3.6 | 0.022 |  | 10.89 | 576952
576959 | Лампа BA9s для NP2 желтая светодиодная матрица AC/DC 12В | 117.81 | 117.81 | шт | Промышленная | Под заказ |  | Оборудование сигнализации и управления | Кнопки управления | NP Аксессуары | 1.2.9.3.2 |  | 0 | 0 | 0 | 0 | 1800 | 100 | 100 | 4.63 | 3.6 | 0.022 |  | 10.89 | 576959
576963 | Лампа BA9s для NP2 желтая светодиодная матрица AC/DC 220В | 239.93 | 239.93 | шт | Промышленная | Под заказ |  | Оборудование сигнализации и управления | Кнопки управления | NP Аксессуары | 1.2.9.3.2 |  | 0 | 0 | 0 | 0 | 1800 | 100 | 100 | 4.63 | 3.6 | 0.022 |  | 22.18 | 576963
576970 | Лампа BA9s для NP2 желтая светодиодная матрица AC/DC 24В | 117.81 | 117.81 | шт | Промышленная | Под заказ |  | Оборудование сигнализации и управления | Кнопки управления | NP Аксессуары | 1.2.9.3.2 |  | 0 | 0 | 0 | 0 | 1800 | 100 | 100 | 4.63 | 3.6 | 0.022 | 6932103892609 | 10.89 | 576970
576991 | Лампа BA9s для NP2 желтая светодиодная матрица AC/DC 36В | 117.81 | 117.81 | шт | Промышленная | Под заказ |  | Оборудование сигнализации и управления | Кнопки управления | NP Аксессуары | 1.2.9.3.2 |  | 0 | 0 | 0 | 0 | 1800 | 100 | 100 | 4.63 | 3.6 | 0.022 |  | 10.89 | 576991
576979 | Лампа BA9s для NP2 желтая светодиодная матрица AC/DC 48В | 117.81 | 117.81 | шт | Промышленная | Под заказ |  | Оборудование сигнализации и управления | Кнопки управления | NP Аксессуары | 1.2.9.3.2 |  | 0 | 0 | 0 | 0 | 1800 | 100 | 100 | 4.63 | 3.6 | 0.022 | 6941716418250 | 10.89 | 576979
576984 | Лампа BA9s для NP2 желтая светодиодная матрица AC/DC 6В | 117.81 | 117.81 | шт | Промышленная | Под заказ |  | Оборудование сигнализации и управления | Кнопки управления | NP Аксессуары | 1.2.9.3.2 |  | 0 | 0 | 0 | 0 | 1800 | 100 | 100 | 4.63 | 3.6 | 0.022 |  | 10.89 | 576984
576954 | Лампа BA9s для NP2 зеленая светодиодная матрица AC/DC 110В | 117.81 | 117.81 | шт | Промышленная | Под заказ |  | Оборудование сигнализации и управления | Кнопки управления | NP Аксессуары | 1.2.9.3.2 |  | 0 | 0 | 0 | 0 | 1800 | 100 | 100 | 4.63 | 3.6 | 0.022 | 6937025514820 | 10.89 | 576954
576960 | Лампа BA9s для NP2 зеленая светодиодная матрица AC/DC 12В | 117.81 | 117.81 | шт | Промышленная | Под заказ |  | Оборудование сигнализации и управления | Кнопки управления | NP Аксессуары | 1.2.9.3.2 |  | 0 | 0 | 0 | 0 | 1800 | 100 | 100 | 4.63 | 3.6 | 0.022 |  | 10.89 | 576960
576965 | Лампа BA9s для NP2 зеленая светодиодная матрица AC/DC 220В | 239.93 | 239.93 | шт | Промышленная | Склад |  | Оборудование сигнализации и управления | Кнопки управления | NP Аксессуары | 1.2.9.3.2 |  | 0 | 0 | 0 | 0 | 1800 | 100 | 100 | 4.63 | 3.6 | 0.022 | 6932103852603 | 22.18 | 576965
576972 | Лампа BA9s для NP2 зеленая светодиодная матрица AC/DC 24В | 117.81 | 117.81 | шт | Промышленная | Склад |  | Оборудование сигнализации и управления | Кнопки управления | NP Аксессуары | 1.2.9.3.2 |  | 0 | 0 | 0 | 0 | 1800 | 100 | 100 | 4.63 | 3.6 | 0.022 | 6941716419578 | 10.89 | 576972
576993 | Лампа BA9s для NP2 зеленая светодиодная матрица AC/DC 36В | 117.81 | 117.81 | шт | Промышленная | Под заказ |  | Оборудование сигнализации и управления | Кнопки управления | NP Аксессуары | 1.2.9.3.2 |  | 0 | 0 | 0 | 0 | 1800 | 100 | 100 | 4.63 | 3.6 | 0.022 | 6937025514844 | 10.89 | 576993
576994 | Лампа BA9s для NP2 зеленая светодиодная матрица AC/DC 48В | 117.81 | 117.81 | шт | Промышленная | Под заказ |  | Оборудование сигнализации и управления | Кнопки управления | NP Аксессуары | 1.2.9.3.2 |  | 0 | 0 | 0 | 0 | 1800 | 100 | 100 | 4.63 | 3.6 | 0.022 |  | 10.89 | 576994
576985 | Лампа BA9s для NP2 зеленая светодиодная матрица AC/DC 6В | 117.81 | 117.81 | шт | Промышленная | Под заказ |  | Оборудование сигнализации и управления | Кнопки управления | NP Аксессуары | 1.2.9.3.2 |  | 0 | 0 | 0 | 0 | 1800 | 100 | 100 | 4.63 | 3.6 | 0.022 |  | 10.89 | 576985
576951 | Лампа BA9s для NP2 красная светодиодная матрица AC/DC 110В | 117.81 | 117.81 | шт | Промышленная | Под заказ |  | Оборудование сигнализации и управления | Кнопки управления | NP Аксессуары | 1.2.9.3.2 |  | 0 | 0 | 0 | 0 | 1800 | 100 | 100 | 4.63 | 3.6 | 0.022 | 6937025514813 | 10.89 | 576951
576958 | Лампа BA9s для NP2 красная светодиодная матрица AC/DC 12В | 117.81 | 117.81 | шт | Промышленная | Под заказ |  | Оборудование сигнализации и управления | Кнопки управления | NP Аксессуары | 1.2.9.3.2 |  | 0 | 0 | 0 | 0 | 1800 | 100 | 100 | 4.63 | 3.6 | 0.022 |  | 10.89 | 576958
576739 | Лампа BA9s для NP2 красная светодиодная матрица AC/DC 12В (R) | 239.93 | 239.93 | шт | Промышленная | Под заказ |  | Оборудование сигнализации и управления | Кнопки управления | NP Аксессуары | 1.2.9.3.2 |  | 0 | 0 | 0 | 0 | 1800 | 100 | 100 | 4.63 | 3.6 | 0.02175 | 6941716420284 | 22.18
576962 | Лампа BA9s для NP2 красная светодиодная матрица AC/DC 220В | 239.93 | 239.93 | шт | Промышленная | Склад |  | Оборудование сигнализации и управления | Кнопки управления | NP Аксессуары | 1.2.9.3.2 |  | 0 | 0 | 0 | 0 | 1800 | 100 | 100 | 4.63 | 3.6 | 0.022 |  | 22.18 | 576962
576969 | Лампа BA9s для NP2 красная светодиодная матрица AC/DC 24В | 117.81 | 117.81 | шт | Промышленная | Склад |  | Оборудование сигнализации и управления | Кнопки управления | NP Аксессуары | 1.2.9.3.2 |  | 0 | 0 | 0 | 0 | 1800 | 100 | 100 | 4.63 | 3.6 | 0.022 | 6941716419561 | 10.89 | 576969
576990 | Лампа BA9s для NP2 красная светодиодная матрица AC/DC 36В | 117.81 | 117.81 | шт | Промышленная | Под заказ |  | Оборудование сигнализации и управления | Кнопки управления | NP Аксессуары | 1.2.9.3.2 |  | 0 | 0 | 0 | 0 | 1800 | 100 | 100 | 4.63 | 3.6 | 0.022 | 6937025514837 | 10.89 | 576990
576978 | Лампа BA9s для NP2 красная светодиодная матрица AC/DC 48В | 117.81 | 117.81 | шт | Промышленная | Под заказ |  | Оборудование сигнализации и управления | Кнопки управления | NP Аксессуары | 1.2.9.3.2 |  | 0 | 0 | 0 | 0 | 1800 | 100 | 100 | 4.63 | 3.6 | 0.022 |  | 10.89 | 576978
576983 | Лампа BA9s для NP2 красная светодиодная матрица AC/DC 6В | 117.81 | 117.81 | шт | Промышленная | Под заказ |  | Оборудование сигнализации и управления | Кнопки управления | NP Аксессуары | 1.2.9.3.2 |  | 0 | 0 | 0 | 0 | 1800 | 100 | 100 | 4.63 | 3.6 | 0.022 |  | 10.89 | 576983
576953 | Лампа BA9s для NP2 синяя светодиодная матрица AC/DC 110В | 117.81 | 117.81 | шт | Промышленная | Под заказ |  | Оборудование сигнализации и управления | Кнопки управления | NP Аксессуары | 1.2.9.3.2 |  | 0 | 0 | 0 | 0 | 1800 | 100 | 100 | 4.63 | 3.6 | 0.022 |  | 10.89 | 576953
576988 | Лампа BA9s для NP2 синяя светодиодная матрица AC/DC 12В | 117.81 | 117.81 | шт | Промышленная | Под заказ |  | Оборудование сигнализации и управления | Кнопки управления | NP Аксессуары | 1.2.9.3.2 |  | 0 | 0 | 0 | 0 | 1800 | 100 | 100 | 4.63 | 3.6 | 0.022 |  | 10.89 | 576988
576964 | Лампа BA9s для NP2 синяя светодиодная матрица AC/DC 220В | 239.93 | 239.93 | шт | Промышленная | Под заказ |  | Оборудование сигнализации и управления | Кнопки управления | NP Аксессуары | 1.2.9.3.2 |  | 0 | 0 | 0 | 0 | 1800 | 100 | 100 | 4.63 | 3.6 | 0.022 |  | 22.18 | 576964
576971 | Лампа BA9s для NP2 синяя светодиодная матрица AC/DC 24В | 117.81 | 117.81 | шт | Промышленная | Под заказ |  | Оборудование сигнализации и управления | Кнопки управления | NP Аксессуары | 1.2.9.3.2 |  | 0 | 0 | 0 | 0 | 1800 | 100 | 100 | 4.63 | 3.6 | 0.022 |  | 10.89 | 576971
576992 | Лампа BA9s для NP2 синяя светодиодная матрица AC/DC 36В | 117.81 | 117.81 | шт | Промышленная | Под заказ |  | Оборудование сигнализации и управления | Кнопки управления | NP Аксессуары | 1.2.9.3.2 |  | 0 | 0 | 0 | 0 | 1800 | 100 | 100 | 4.63 | 3.6 | 0.022 |  | 10.89 | 576992
576980 | Лампа BA9s для NP2 синяя светодиодная матрица AC/DC 48В | 117.81 | 117.81 | шт | Промышленная | Под заказ |  | Оборудование сигнализации и управления | Кнопки управления | NP Аксессуары | 1.2.9.3.2 |  | 0 | 0 | 0 | 0 | 1800 | 100 | 100 | 4.63 | 3.6 | 0.022 |  | 10.89 | 576980
576995 | Лампа BA9s для NP2 синяя светодиодная матрица AC/DC 6В | 117.81 | 117.81 | шт | Промышленная | Под заказ |  | Оборудование сигнализации и управления | Кнопки управления | NP Аксессуары | 1.2.9.3.2 |  | 0 | 0 | 0 | 0 | 1800 | 100 | 100 | 4.63 | 3.6 | 0.022 |  | 10.89 | 576995
578985 | Светодиодный элемент для NP8, AC 110-230В, зелёный (R) | 614.99 | 614.99 | шт | Промышленная | Под заказ |  | Оборудование сигнализации и управления | Кнопки управления | NP Аксессуары | 1.2.9.3.2 |  | 0 | 0 | 0 | 0 | 1440 | 60 | 6 | 17.84 | 16.13 | 0.033791 | 6901800039853 | 56.86
578986 | Светодиодный элемент для NP8, AC 110-230В, красный (R) | 614.99 | 614.99 | шт | Промышленная | Под заказ |  | Оборудование сигнализации и управления | Кнопки управления | NP Аксессуары | 1.2.9.3.2 |  | 0 | 0 | 0 | 0 | 1440 | 60 | 6 | 17.84 | 16.13 | 0.033791 | 6901800039860 | 56.86
576786 | Щильдик аварийной остановки NP2-BY8330 φ90 (с надписью) | 26.88 | 26.88 | шт | Промышленная | Под заказ |  | Оборудование сигнализации и управления | Кнопки управления | NP Аксессуары | 1.2.9.3.2 |  | 0 | 0 | 0 | 0 | 900 | 25 | 25 | 4.99 | 3.6 | 0.030109 | 6901800095521 | 2.49 | 576786
576784 | Щильдик аварийной остановки NP2-BY9330 φ60 (с надписью) | 26.88 | 26.88 | шт | Промышленная | Склад |  | Оборудование сигнализации и управления | Кнопки управления | NP Аксессуары | 1.2.9.3.2 |  | 0 | 0 | 0 | 0 | 1200 | 100 | 100 | 3.21 | 2.4 | 0.019987 | 6901800095507 | 2.49 | 576784
576794 | Щильдик для кнопок NP2 30мм*45мм NP2-BZ31 | 26.88 | 26.88 | шт | Промышленная | Склад |  | Оборудование сигнализации и управления | Кнопки управления | NP Аксессуары | 1.2.9.3.2 |  | 0 | 0 | 0 | 0 | 1440 | 80 | 80 | 5.35 | 4.32 | 0.022 | 6901800104094 | 2.49 | 576794
586017 | Пульт кнопочный NP3-1 на 2 кнопки IP65 | 887.25 | 887.25 | шт | Промышленная | Склад |  | Оборудование сигнализации и управления | Кнопочные пульты | NP | 1.2.9.5.1 |  | 0 | 0 | 0 | 0 | 36 | 1 | 1 | 9.61 | 8.09 | 0.036634 | 6901800027881 | 82.04 | 586017
586030 | Пульт кнопочный NP3-1A на 4 кнопки IP65 | 1366.79 | 1366.79 | шт | Промышленная | Под заказ |  | Оборудование сигнализации и управления | Кнопочные пульты | NP | 1.2.9.5.1 |  | 0 | 0 | 0 | 0 | 12 | 1 | 1 | 4.51 | 3.77 | 0.016679 | 6901800028185 | 126.38 | 586030
586018 | Пульт кнопочный NP3-2 на 4 кнопки IP65 | 1255.07 | 1255.07 | шт | Промышленная | Склад |  | Оборудование сигнализации и управления | Кнопочные пульты | NP | 1.2.9.5.1 |  | 0 | 0 | 0 | 0 | 12 | 1 | 1 | 4.49 | 3.75 | 0.016679 | 6901800027898 | 116.05 | 586018
586031 | Пульт кнопочный NP3-2A на 6 кнопок IP65 | 1856.19 | 1856.19 | шт | Промышленная | Под заказ |  | Оборудование сигнализации и управления | Кнопочные пульты | NP | 1.2.9.5.1 |  | 0 | 0 | 0 | 0 | 16 | 1 | 1 | 7.61 | 6.49 | 0.028913 | 6901800028192 | 171.63 | 586031
586019 | Пульт кнопочный NP3-3 на 6 кнопок IP65 | 1590.23 | 1590.23 | шт | Промышленная | Склад |  | Оборудование сигнализации и управления | Кнопочные пульты | NP | 1.2.9.5.1 |  | 0 | 0 | 0 | 0 | 16 | 1 | 1 | 7.59 | 6.47 | 0.028913 | 6901800027904 | 147.04 | 586019
586032 | Пульт кнопочный NP3-3A на 8 кнопок IP65 | 2353.68 | 2353.68 | шт | Промышленная | Под заказ |  | Оборудование сигнализации и управления | Кнопочные пульты | NP | 1.2.9.5.1 |  | 0 | 0 | 0 | 0 | 16 | 1 | 1 | 9.14 | 7.88 | 0.032367 | 6901800028208 | 217.63 | 586032
294360 | Реле времени с мгновенным срабатыванием JSZ3C-C 0,5-5/50s/5/30min AC220V | 1339.8 | 1339.8 | шт | Промышленная | Под заказ |  | Оборудование сигнализации и управления | Миниатюрные реле | JSZ3 | 1.2.9.6.1 |  | 0 | 0 | 0 | 0 | 100 | 1 | 1 | 18.2 | 15.8 | 0.034014 | 6901800070818 | 123.88
294320 | Реле времени JSZ3A-A многодиапазонная задержка включения 0,05-0,5/5/30s/3min AC220V | 1314.6 | 1314.6 | шт | Промышленная | Склад |  | Оборудование сигнализации и управления | Миниатюрные реле | JSZ3 | 1.2.9.6.1 |  | 0 | 0 | 0 | 0 | 100 | 1 | 1 | 10.6 | 8.2 | 0.034014 | 6901800070412 | 121.55
294321 | Реле времени JSZ3A-B многодиапазонная задержка включения 0,1-1/10/60s/6min AC220V | 1314.6 | 1314.6 | шт | Промышленная | Склад |  | Оборудование сигнализации и управления | Миниатюрные реле | JSZ3 | 1.2.9.6.1 |  | 0 | 0 | 0 | 0 | 100 | 1 | 1 | 10.6 | 8.2 | 0.034014 | 6901800070429 | 121.55
294322 | Реле времени JSZ3A-C многодиапазонная задержка включения 0,5-5/50s/5/30min AC220V | 1314.6 | 1314.6 | шт | Промышленная | Под заказ |  | Оборудование сигнализации и управления | Миниатюрные реле | JSZ3 | 1.2.9.6.1 |  | 0 | 0 | 0 | 0 | 100 | 1 | 1 | 10.6 | 8.2 | 0.034014 | 6901800070436 | 121.55
294323 | Реле времени JSZ3A-D многодиапазонная задержка включения 1-10/100s/10/60min AC220V | 1314.6 | 1314.6 | шт | Промышленная | Под заказ |  | Оборудование сигнализации и управления | Миниатюрные реле | JSZ3 | 1.2.9.6.1 |  | 0 | 0 | 0 | 0 | 100 | 1 | 1 | 10.6 | 8.2 | 0.034014 | 6901800070443 | 121.55
294324 | Реле времени JSZ3A-E многодиапазонная задержка включения 5-60s/10/60min/6h AC220V | 1314.6 | 1314.6 | шт | Промышленная | Под заказ |  | Оборудование сигнализации и управления | Миниатюрные реле | JSZ3 | 1.2.9.6.1 |  | 0 | 0 | 0 | 0 | 100 | 1 | 1 | 10.6 | 8.2 | 0.034014 | 6901800070450 | 121.55
294325 | Реле времени JSZ3A-F многодиапазонная задержка выключения 0,25-2/2min/2/12h AC220V | 1314.6 | 1314.6 | шт | Промышленная | Под заказ |  | Оборудование сигнализации и управления | Миниатюрные реле | JSZ3 | 1.2.9.6.1 |  | 0 | 0 | 0 | 0 | 100 | 1 | 1 | 10.6 | 8.2 | 0.034014 | 6901800070467 | 121.55
294326 | Реле времени JSZ3A-G многодиапазонная задержка включения 0,5-4/40min/4/24h AC220V | 1314.6 | 1314.6 | шт | Промышленная | Под заказ |  | Оборудование сигнализации и управления | Миниатюрные реле | JSZ3 | 1.2.9.6.1 |  | 0 | 0 | 0 | 0 | 100 | 1 | 1 | 10.6 | 8.2 | 0.034014 | 6901800070474 | 121.55
294358 | Реле времени JSZ3C-A многодиапазонная задержка вкл. с мгн. срабатыванием 0,05-0,5/5/30s/3min AC220V | 1315.76 | 1315.76 | шт | Промышленная | Под заказ |  | Оборудование сигнализации и управления | Миниатюрные реле | JSZ3 | 1.2.9.6.1 |  | 0 | 0 | 0 | 0 | 100 | 1 | 1 | 18.2 | 15.8 | 0.034014 | 6901800070795 | 121.66
294349 | Реле времени JSZ3C-A многодиапазонная задержка вкл. с мгн. срабатыванием 0,05-0,5/5/30s/3min AC380V | 1145.66 | 1145.66 | шт | Промышленная | Под заказ |  | Оборудование сигнализации и управления | Миниатюрные реле | JSZ3 | 1.2.9.6.1 |  | 0 | 0 | 0 | 0 | 100 | 1 | 1 | 18.2 | 15.8 | 0.034014 | 6901800070702 | 105.93
294359 | Реле времени JSZ3C-B многодиапазонная задержка включения с мгновенным срабатыванием 0,1-1/10/60s/6mi | 1315.76 | 1315.76 | шт | Промышленная | Под заказ |  | Оборудование сигнализации и управления | Миниатюрные реле | JSZ3 | 1.2.9.6.1 |  | 0 | 0 | 0 | 0 | 100 | 1 | 1 | 18.2 | 15.8 | 0.034014 | 6901800070801 | 121.66
294361 | Реле времени JSZ3C-D с мгновенным срабатыванием 1-10/100s/10/60min AC220V | 1339.8 | 1339.8 | шт | Промышленная | Под заказ |  | Оборудование сигнализации и управления | Миниатюрные реле | JSZ3 | 1.2.9.6.1 |  | 0 | 0 | 0 | 0 | 100 | 1 | 1 | 18.2 | 15.8 | 0.034014 | 6901800070825 | 123.88
294362 | Реле времени JSZ3C-E с мгновенным срабатыванием 5-60s/10/60min/6h AC220V | 1344.63 | 1344.63 | шт | Промышленная | Под заказ |  | Оборудование сигнализации и управления | Миниатюрные реле | JSZ3 | 1.2.9.6.1 |  | 0 | 0 | 0 | 0 | 100 | 1 | 1 | 18.2 | 15.8 | 0.034014 | 6901800070832 | 124.33
294363 | Реле времени JSZ3C-F с мгновенным срабатыванием 0,25-2/2min/2/12h AC220V | 1349.36 | 1349.36 | шт | Промышленная | Под заказ |  | Оборудование сигнализации и управления | Миниатюрные реле | JSZ3 | 1.2.9.6.1 |  | 0 | 0 | 0 | 0 | 100 | 1 | 1 | 18.2 | 15.8 | 0.034014 | 6901800070849 | 124.77
294364 | Реле времени JSZ3C-G многодиапазонная задержка включения с мгновенным срабатыванием 0,5-4/40min/4/24 | 1354.29 | 1354.29 | шт | Промышленная | Под заказ |  | Оборудование сигнализации и управления | Миниатюрные реле | JSZ3 | 1.2.9.6.1 |  | 0 | 0 | 0 | 0 | 100 | 1 | 1 | 18.2 | 15.8 | 0.034014 | 6901800070856 | 125.22
294383 | Реле времени JSZ3F 1sзадержка выключения AC220V | 1844.12 | 1844.12 | шт | Промышленная | Под заказ |  | Оборудование сигнализации и управления | Миниатюрные реле | JSZ3 | 1.2.9.6.1 |  | 0 | 0 | 0 | 0 | 100 | 1 | 1 | 9.1 | 6.7 | 0.034014 | 6901800071044 | 170.51
294407 | Реле времени JSZ3F задержка выключения 3min AC220V | 1877.72 | 1877.72 | шт | Промышленная | Под заказ |  | Оборудование сигнализации и управления | Миниатюрные реле | JSZ3 | 1.2.9.6.1 |  | 0 | 0 | 0 | 0 | 100 | 1 | 1 | 9.1 | 6.7 | 0.034014 | 6901800071280 | 173.62
294400 | Реле времени JSZ3F задержка выключения 60s AC220V | 1844.12 | 1844.12 | шт | Промышленная | Под заказ |  | Оборудование сигнализации и управления | Миниатюрные реле | JSZ3 | 1.2.9.6.1 |  | 0 | 0 | 0 | 0 | 100 | 1 | 1 | 9.1 | 6.7 | 0.034014 | 6901800071211 | 170.51
294685 | Реле времени JSZ3R повтораяющаяся циклическая задержка включения 30s/30min AC220V | 1877.72 | 1877.72 | шт | Промышленная | Под заказ |  | Оборудование сигнализации и управления | Миниатюрные реле | JSZ3 | 1.2.9.6.1 |  | 0 | 0 | 0 | 0 | 100 | 1 | 1 | 16.36 | 13.9 | 0.034014 | 6901800066224 | 173.62
294671 | Реле времени JSZ3Y дельта задержка включения 10s AC220V | 1844.12 | 1844.12 | шт | Промышленная | Под заказ |  | Оборудование сигнализации и управления | Миниатюрные реле | JSZ3 | 1.2.9.6.1 |  | 0 | 0 | 0 | 0 | 100 | 1 | 1 | 18 | 15.6 | 0.034014 | 6901800066088 | 170.51
294673 | Реле времени JSZ3Y дельта задержка включения 30s AC220V | 1844.12 | 1844.12 | шт | Промышленная | Под заказ |  | Оборудование сигнализации и управления | Миниатюрные реле | JSZ3 | 1.2.9.6.1 |  | 0 | 0 | 0 | 0 | 100 | 1 | 1 | 18 | 15.6 | 0.034014 | 6901800066101 | 170.51
294675 | Реле времени JSZ3Y дельта задержка включения 60s AC220V | 1844.12 | 1844.12 | шт | Промышленная | Под заказ |  | Оборудование сигнализации и управления | Миниатюрные реле | JSZ3 | 1.2.9.6.1 |  | 0 | 0 | 0 | 0 | 100 | 1 | 1 | 18 | 15.6 | 0.034014 | 6901800066125 | 170.51
294998 | Розетка CZS08X-E для JSZ3 | 163.28 | 163.28 | шт | Промышленная | Склад |  | Оборудование сигнализации и управления | Миниатюрные реле | JSZ3 Аксессуары | 1.2.9.6.2 |  | 0 | 0 | 0 | 0 | 270 | 10 | 10 | 14.36 | 12.96 | 0.029443 | 6901800061601 | 15.1
294995 | Розетка CZS08X-E для JSZ3 (R) | 163.28 | 163.28 | шт | Промышленная | Под заказ |  | Оборудование сигнализации и управления | Миниатюрные реле | JSZ3 Аксессуары | 1.2.9.6.2 |  | 0 | 0 | 0 | 0 | 270 | 10 | 10 | 14.2 | 12.96 | 0.029443 | 6901800966081 | 15.1
294533 | Реле времени JSZ6-2 задержка переключения 2 контактные группы 10s AC220V | 1314.6 | 1314.6 | шт | Промышленная | Под заказ |  | Оборудование сигнализации и управления | Миниатюрные реле | JSZ6 | 1.2.9.6.3 |  | 0 | 0 | 0 | 0 | 432 | 12 | 6 | 20.42 | 19.01 | 0.029625 | 6901800525004 | 121.55
294535 | Реле времени JSZ6-2 задержка переключения 2 контактные группы 30s AC220V | 1314.6 | 1314.6 | шт | Промышленная | Под заказ |  | Оборудование сигнализации и управления | Миниатюрные реле | JSZ6 | 1.2.9.6.3 |  | 0 | 0 | 0 | 0 | 432 | 12 | 6 | 20.42 | 19.01 | 0.029625 | 6901800525028 | 121.55
285414 | Промежуточное реле JZX-22F(B) 4 конт. с инд. LED 3А 24В DC | 347.97 | 347.97 | шт | Промышленная | Склад |  | Оборудование сигнализации и управления | Миниатюрные реле | JZX | 1.2.9.6.4 |  | 0 | 0 | 0 | 0 | 480 | 20 | 20 | 15.72 | 14.69 | 0.02962 | 6901800069171 | 32.17
285285 | Промежуточное реле JZX-22F(D) 2 конт. с инд. LED 5А 220В AC | 310.8 | 310.8 | шт | Промышленная | Склад |  | Оборудование сигнализации и управления | Миниатюрные реле | JZX | 1.2.9.6.4 |  | 0 | 0 | 0 | 0 | 480 | 20 | 20 | 15.29 | 14.26 | 0.02962 | 6901800067771 | 28.74
285355 | Промежуточное реле JZX-22F(D) 3 конт. с инд. LED 5А 12В AC | 324.56 | 324.56 | шт | Промышленная | Склад |  | Оборудование сигнализации и управления | Миниатюрные реле | JZX | 1.2.9.6.4 |  | 0 | 0 | 0 | 0 | 480 | 20 | 20 | 15.53 | 14.5 | 0.02962 | 6901800068471 | 30.01
285196 | Промежуточное реле JZX-22F(D) 3 конт. с инд. LED 5А 12В AC (R) | 324.56 | 324.56 | шт | Промышленная | Под заказ |  | Оборудование сигнализации и управления | Миниатюрные реле | JZX | 1.2.9.6.4 |  | 0 | 0 | 0 | 0 | 480 | 20 | 20 | 15.53 | 14.5 | 0.02962 | 6901800063506 | 30.01
285364 | Промежуточное реле JZX-22F(D) 3 конт. с инд. LED 5А 12В DC | 327.29 | 327.29 | шт | Промышленная | Склад |  | Оборудование сигнализации и управления | Миниатюрные реле | JZX | 1.2.9.6.4 |  | 0 | 0 | 0 | 0 | 480 | 20 | 20 | 17.25 | 15.31 | 0.02962 | 6901800068563 | 30.26
285205 | Промежуточное реле JZX-22F(D) 3 конт. с инд. LED 5А 12В DC (R) | 327.29 | 327.29 | шт | Промышленная | Под заказ |  | Оборудование сигнализации и управления | Миниатюрные реле | JZX | 1.2.9.6.4 |  | 0 | 0 | 0 | 0 | 480 | 20 | 20 | 17.25 | 15.31 | 0.02962 | 6901800063599 | 30.26
285361 | Промежуточное реле JZX-22F(D) 3 конт. с инд. LED 5А 220В AC | 310.8 | 310.8 | шт | Промышленная | Склад |  | Оборудование сигнализации и управления | Миниатюрные реле | JZX | 1.2.9.6.4 |  | 0 | 0 | 0 | 0 | 480 | 20 | 20 | 16.41 | 14.31 | 0.02962 | 6901800068532 | 28.74
285202 | Промежуточное реле JZX-22F(D) 3 конт. с инд. LED 5А 220В AC (R) | 310.8 | 310.8 | шт | Промышленная | Под заказ |  | Оборудование сигнализации и управления | Миниатюрные реле | JZX | 1.2.9.6.4 |  | 0 | 0 | 0 | 0 | 480 | 20 | 20 | 16.41 | 14.31 | 0.02962 | 6901800063568 | 28.74
285356 | Промежуточное реле JZX-22F(D) 3 конт. с инд. LED 5А 24В AC | 317.73 | 317.73 | шт | Промышленная | Склад |  | Оборудование сигнализации и управления | Миниатюрные реле | JZX | 1.2.9.6.4 |  | 0 | 0 | 0 | 0 | 480 | 20 | 20 | 16.29 | 14.35 | 0.02962 | 6901800068488 | 29.38
285197 | Промежуточное реле JZX-22F(D) 3 конт. с инд. LED 5А 24В AC (R) | 317.73 | 317.73 | шт | Промышленная | Под заказ |  | Оборудование сигнализации и управления | Миниатюрные реле | JZX | 1.2.9.6.4 |  | 0 | 0 | 0 | 0 | 480 | 20 | 20 | 16.29 | 14.35 | 0.02962 | 6901800063513 | 29.38
285366 | Промежуточное реле JZX-22F(D) 3 конт. с инд. LED 5А 24В DC | 334.43 | 334.43 | шт | Промышленная | Склад |  | Оборудование сигнализации и управления | Миниатюрные реле | JZX | 1.2.9.6.4 |  | 0 | 0 | 0 | 0 | 480 | 20 | 20 | 16.82 | 14.88 | 0.02962 | 6901800068587 | 30.92
285207 | Промежуточное реле JZX-22F(D) 3 конт. с инд. LED 5А 24В DC (R) | 334.43 | 334.43 | шт | Промышленная | Под заказ |  | Оборудование сигнализации и управления | Миниатюрные реле | JZX | 1.2.9.6.4 |  | 0 | 0 | 0 | 0 | 480 | 20 | 20 | 16.82 | 14.88 | 0.02962 | 6901800063612 | 30.92
285215 | Промежуточное реле JZX-22F(D) 4 конт. с инд. LED 3А 12В AC (R) | 331.8 | 331.8 | шт | Промышленная | Под заказ |  | Оборудование сигнализации и управления | Миниатюрные реле | JZX | 1.2.9.6.4 |  | 0 | 0 | 0 | 0 | 480 | 20 | 20 | 15.72 | 14.69 | 0.02962 | 6901800063698 | 30.68
285383 | Промежуточное реле JZX-22F(D) 4 конт. с инд. LED 3А 12В DC | 347.97 | 347.97 | шт | Промышленная | Склад |  | Оборудование сигнализации и управления | Миниатюрные реле | JZX | 1.2.9.6.4 |  | 0 | 0 | 0 | 0 | 480 | 20 | 20 | 17.01 | 14.91 | 0.02962 | 6901800068846 | 32.17
285134 | Промежуточное реле JZX-22F(D) 4 конт. с инд. LED 3А 12В DC (R) | 347.97 | 347.97 | шт | Промышленная | Под заказ |  | Оборудование сигнализации и управления | Миниатюрные реле | JZX | 1.2.9.6.4 |  | 0 | 0 | 0 | 0 | 480 | 20 | 20 | 17.01 | 14.91 | 0.02962 | 6901800062882 | 32.17
285380 | Промежуточное реле JZX-22F(D) 4 конт. с инд. LED 3А 220В AC | 330.23 | 330.23 | шт | Промышленная | Склад |  | Оборудование сигнализации и управления | Миниатюрные реле | JZX | 1.2.9.6.4 |  | 0 | 0 | 0 | 0 | 480 | 20 | 20 | 16.53 | 14.43 | 0.02962 | 6901800068815 | 30.53
285448 | Промежуточное реле JZX-22F(D) 4 конт. с инд. LED 3А 220В AC (R) | 330.23 | 330.23 | шт | Промышленная | Под заказ |  | Оборудование сигнализации и управления | Миниатюрные реле | JZX | 1.2.9.6.4 |  | 0 | 0 | 0 | 0 | 480 | 20 | 20 | 16.53 | 14.43 | 0.02962 | 6901800073543 | 30.53
285375 | Промежуточное реле JZX-22F(D) 4 конт. с инд. LED 3А 24В AC | 341.15 | 341.15 | шт | Промышленная | Склад |  | Оборудование сигнализации и управления | Миниатюрные реле | JZX | 1.2.9.6.4 |  | 0 | 0 | 0 | 0 | 480 | 20 | 20 | 15.72 | 14.69 | 0.02962 | 6901800068761 | 31.54
285449 | Промежуточное реле JZX-22F(D) 4 конт. с инд. LED 3А 24В AC (R) | 341.15 | 341.15 | шт | Промышленная | Под заказ |  | Оборудование сигнализации и управления | Миниатюрные реле | JZX | 1.2.9.6.4 |  | 0 | 0 | 0 | 0 | 480 | 20 | 20 | 15.72 | 14.69 | 0.02962 | 6901800073550 | 31.54
285385 | Промежуточное реле JZX-22F(D) 4 конт. с инд. LED 3А 24В DC | 347.97 | 347.97 | шт | Промышленная | Склад |  | Оборудование сигнализации и управления | Миниатюрные реле | JZX | 1.2.9.6.4 |  | 0 | 0 | 0 | 0 | 480 | 20 | 20 | 17.01 | 14.91 | 0.02962 | 6901800068860 | 32.17
285135 | Промежуточное реле JZX-22F(D) 4 конт. с инд. LED 3А 24В DC (R) | 347.97 | 347.97 | шт | Промышленная | Под заказ |  | Оборудование сигнализации и управления | Миниатюрные реле | JZX | 1.2.9.6.4 |  | 0 | 0 | 0 | 0 | 480 | 20 | 20 | 17.01 | 14.91 | 0.02962 | 6901800062899 | 32.17
285986 | NG102 Фиксатор для JZX-22F(D) | 25.52 | 25.52 | шт | Промышленная | Склад |  | Оборудование сигнализации и управления | Миниатюрные реле | JZX Аксессуары | 1.2.9.6.5 |  | 0 | 0 | 0 | 0 | 9600 | 20 | 10 | 1e-08 | 1e-08 | 1e-08 |  | 2.36
285974 | Колодка CZY08A-02 для реле JZX-22F(B)/2Z,NJX-13FW(B)/2ZS, JZX-18F(L)/2Z 2 контакта | 125.27 | 125.27 | шт | Промышленная | Склад |  | Оборудование сигнализации и управления | Миниатюрные реле | JZX Аксессуары | 1.2.9.6.5 |  | 0 | 0 | 0 | 0 | 480 | 10 | 10 | 16.42 | 14.88 | 0.034014 | 6901800061663 | 11.58
285963 | Колодка CZY14A-E для реле JZX-22F(B)/4Z,NJX-13FW(B)/4ZS 4 контакта | 173.88 | 173.88 | шт | Промышленная | Склад |  | Оборудование сигнализации и управления | Миниатюрные реле | JZX Аксессуары | 1.2.9.6.5 |  | 0 | 0 | 0 | 0 | 300 | 10 | 10 | 16.27 | 15 | 0.026598 | 6901800061762 | 13.4
285965 | Розетка CZY08A-E для реле JZX-22F(B)/2Z,NJX-13FW(B)/2ZS 2 контакта | 150.32 | 150.32 | шт | Промышленная | Склад |  | Оборудование сигнализации и управления | Миниатюрные реле | JZX Аксессуары | 1.2.9.6.5 |  | 0 | 0 | 0 | 0 | 480 | 10 | 10 | 19.52 | 18.24 | 0.034014 | 6901800061748 | 11.58
285975 | Розетка CZY11A для JZX-22F(D) 3 контакта | 144.9 | 144.9 | шт | Промышленная | Склад |  | Оборудование сигнализации и управления | Миниатюрные реле | JZX Аксессуары | 1.2.9.6.5 |  | 0 | 0 | 0 | 0 | 300 | 10 | 10 | 13.66 | 12.6 | 0.026598 | 6901800061670 | 13.4
146138 | Розетка CZY11A для JZX-22F(D) 3 контакта (R) | 144.9 | 144.9 | шт | Промышленная | Под заказ |  | Оборудование сигнализации и управления | Миниатюрные реле | JZX Аксессуары | 1.2.9.6.5 |  | 0 | 0 | 0 | 0 | 300 | 10 | 10 | 11.56 | 10.5 | 0.026598 | 6941498997493 | 13.4
285976 | Розетка CZY14A для JZX-22F(D) 4 контакта | 144.9 | 144.9 | шт | Промышленная | Склад |  | Оборудование сигнализации и управления | Миниатюрные реле | JZX Аксессуары | 1.2.9.6.5 |  | 0 | 0 | 0 | 0 | 300 | 10 | 10 | 14.78 | 13.5 | 0.026598 | 6901800061687 | 13.4
285961 | Розетка CZY14A для JZX-22F(D) 4 контакта (R) | 144.9 | 144.9 | шт | Промышленная | Под заказ |  | Оборудование сигнализации и управления | Миниатюрные реле | JZX Аксессуары | 1.2.9.6.5 |  | 0 | 0 | 0 | 0 | 300 | 10 | 10 | 14.61 | 13.5 | 0.026598 | 6901800966104 | 13.4
651044 | Промежуточное реле с кнопкой тестирования NJDC-17(D)/2Z 2 конт. с инд. LED 10А AC220В | 474.6 | 474.6 | шт | Промышленная | Склад |  | Оборудование сигнализации и управления | Миниатюрные реле | NJDC-17 | 1.2.9.6.6 |  | 0 | 0 | 0 | 0 | 480 | 20 | 20 | 16.73 | 15.7 | 0.02962 | 6901800065517 | 43.88
651039 | Промежуточное реле с кнопкой тестирования NJDC-17(D)/2Z 2 конт. с инд. LED 10А DC24В | 395.54 | 395.54 | шт | Промышленная | Склад |  | Оборудование сигнализации и управления | Миниатюрные реле | NJDC-17 | 1.2.9.6.6 |  | 0 | 0 | 0 | 0 | 480 | 20 | 20 | 16.73 | 15.7 | 0.02962 | 6901800065463 | 36.57
651134 | Промежуточное реле с кнопкой тестирования NJDC-17(D)/2Z 2 конт. с инд. LED 10А DC24В (R) | 395.54 | 395.54 | шт | Промышленная | Под заказ |  | Оборудование сигнализации и управления | Миниатюрные реле | NJDC-17 | 1.2.9.6.6 |  | 0 | 0 | 0 | 0 | 480 | 20 | 10 | 16.73 | 15.7 | 0.02962 | 6901800962939 | 36.57
651132 | Промежуточное реле с кнопкой тестирования NJDC-17(D)/2Z 2 конт. с инд. LED 10А AC220В (R) | 474.6 | 474.6 | шт | Промышленная | Под заказ |  | Оборудование сигнализации и управления | Миниатюрные реле | NJDC-17 | 1.2.9.6.6 |  | 0 | 0 | 0 | 0 | 480 | 20 | 10 | 16.73 | 15.7 | 0.02962 | 6901800962915 | 43.88
651133 | Промежуточное реле с кнопкой тестирования NJDC-17(D)/2Z 2 конт. с инд. LED 10А DC12В (R) | 395.54 | 395.54 | шт | Промышленная | Под заказ |  | Оборудование сигнализации и управления | Миниатюрные реле | NJDC-17 | 1.2.9.6.6 |  | 0 | 0 | 0 | 0 | 480 | 20 | 10 | 16.73 | 15.7 | 0.02962 | 6901800962922 | 36.57
651135 | Промежуточное реле с кнопкой тестирования NJDC-17(D)/2ZS 2 конт. с инд. LED 5А AC220В (R) | 395.54 | 395.54 | шт | Промышленная | Под заказ |  | Оборудование сигнализации и управления | Миниатюрные реле | NJDC-17 | 1.2.9.6.6 |  | 0 | 0 | 0 | 0 | 480 | 20 | 10 | 16.73 | 15.7 | 0.02962 | 6901800962946 | 36.57
651067 | Промежуточное реле с кнопкой тестирования NJDC-17(D)/3ZS 3 конт. с инд. LED 5А AC220В | 440.69 | 440.69 | шт | Промышленная | Склад |  | Оборудование сигнализации и управления | Миниатюрные реле | NJDC-17 | 1.2.9.6.6 |  | 0 | 0 | 0 | 0 | 480 | 20 | 20 | 15.53 | 14.5 | 0.02962 | 6901800065746 | 40.75
651138 | Промежуточное реле с кнопкой тестирования NJDC-17(D)/3ZS 3 конт. с инд. LED 5А AC220В (R) | 440.69 | 440.69 | шт | Промышленная | Под заказ |  | Оборудование сигнализации и управления | Миниатюрные реле | NJDC-17 | 1.2.9.6.6 |  | 0 | 0 | 0 | 0 | 480 | 20 | 10 | 16.73 | 15.7 | 0.02962 | 6901800962977 | 40.75
651069 | Промежуточное реле с кнопкой тестирования NJDC-17(D)/4ZS 4 конт. с инд. LED 3А AC220В | 451.92 | 451.92 | шт | Промышленная | Склад |  | Оборудование сигнализации и управления | Миниатюрные реле | NJDC-17 | 1.2.9.6.6 |  | 0 | 0 | 0 | 0 | 480 | 20 | 20 | 16.63 | 14.69 | 0.02962 | 6901800065760 | 41.79
651145 | Промежуточное реле с кнопкой тестирования NJDC-17(D)/4ZS 4 конт. с инд. LED 3А AC220В (R) | 451.92 | 451.92 | шт | Промышленная | Под заказ |  | Оборудование сигнализации и управления | Миниатюрные реле | NJDC-17 | 1.2.9.6.6 |  | 0 | 0 | 0 | 0 | 480 | 20 | 10 | 16.73 | 15.7 | 0.02962 | 6901800963042 | 41.79
651105 | Промежуточное реле с кнопкой тестирования NJDC-17(D)/4ZS 4 конт. с инд. LED 3А AC24В | 412.34 | 412.34 | шт | Промышленная | Склад |  | Оборудование сигнализации и управления | Миниатюрные реле | NJDC-17 | 1.2.9.6.6 |  | 0 | 0 | 0 | 0 | 480 | 20 | 20 | 15.72 | 14.69 | 0.02962 | 6901800524311 | 38.13
651142 | Промежуточное реле с кнопкой тестирования NJDC-17(D)/4ZS 4 конт. с инд. LED 3А AC24В (R) | 412.34 | 412.34 | шт | Промышленная | Под заказ |  | Оборудование сигнализации и управления | Миниатюрные реле | NJDC-17 | 1.2.9.6.6 |  | 0 | 0 | 0 | 0 | 480 | 20 | 10 | 16.73 | 15.7 | 0.02962 | 6901800963011 | 38.13
651059 | Промежуточное реле с кнопкой тестирования NJDC-17(D)/4ZS 4 конт. с инд. LED 3А DC12В | 412.34 | 412.34 | шт | Промышленная | Под заказ |  | Оборудование сигнализации и управления | Миниатюрные реле | NJDC-17 | 1.2.9.6.6 |  | 0 | 0 | 0 | 0 | 480 | 20 | 20 | 15.72 | 14.69 | 0.02962 | 6901800065661 | 38.13
651143 | Промежуточное реле с кнопкой тестирования NJDC-17(D)/4ZS 4 конт. с инд. LED 3А DC12В (R) | 412.34 | 412.34 | шт | Промышленная | Под заказ |  | Оборудование сигнализации и управления | Миниатюрные реле | NJDC-17 | 1.2.9.6.6 |  | 0 | 0 | 0 | 0 | 480 | 20 | 10 | 16.73 | 15.7 | 0.02962 | 6901800963028 | 38.13
651060 | Промежуточное реле с кнопкой тестирования NJDC-17(D)/4ZS 4 конт. с инд. LED 3А DC24В | 412.34 | 412.34 | шт | Промышленная | Склад |  | Оборудование сигнализации и управления | Миниатюрные реле | NJDC-17 | 1.2.9.6.6 |  | 0 | 0 | 0 | 0 | 480 | 20 | 20 | 15.72 | 14.69 | 0.02962 | 6901800065678 | 38.13
651144 | Промежуточное реле с кнопкой тестирования NJDC-17(D)/4ZS 4 конт. с инд. LED 3А DC24В (R) | 412.34 | 412.34 | шт | Промышленная | Под заказ |  | Оборудование сигнализации и управления | Миниатюрные реле | NJDC-17 | 1.2.9.6.6 |  | 0 | 0 | 0 | 0 | 480 | 20 | 10 | 16.73 | 15.7 | 0.02962 | 6901800963035 | 38.13
651147 | Промежуточное реле с кнопкой тестирования NJDC-17/2Z 2 конт. 10А AC220В (R) | 451.92 | 451.92 | шт | Промышленная | Под заказ |  | Оборудование сигнализации и управления | Миниатюрные реле | NJDC-17 | 1.2.9.6.6 |  | 0 | 0 | 0 | 0 | 480 | 20 | 10 | 16.73 | 15.7 | 0.02962 | 6901800963066 | 41.79
651149 | Промежуточное реле с кнопкой тестирования NJDC-17/2Z 2 конт. 10А DC12В (R) | 372.86 | 372.86 | шт | Промышленная | Под заказ |  | Оборудование сигнализации и управления | Миниатюрные реле | NJDC-17 | 1.2.9.6.6 |  | 0 | 0 | 0 | 0 | 480 | 20 | 10 | 16.73 | 15.7 | 0.02962 | 6901800963080 | 34.48
651037 | Промежуточное реле с кнопкой тестирования NJDC-17/2Z 2 конт. 10А DC24В | 372.86 | 372.86 | шт | Промышленная | Под заказ |  | Оборудование сигнализации и управления | Миниатюрные реле | NJDC-17 | 1.2.9.6.6 |  | 0 | 0 | 0 | 0 | 480 | 20 | 20 | 16.73 | 15.7 | 0.02962 | 6901800065449 | 34.48
651150 | Промежуточное реле с кнопкой тестирования NJDC-17/2Z 2 конт. 10А DC24В (R) | 372.86 | 372.86 | шт | Промышленная | Под заказ |  | Оборудование сигнализации и управления | Миниатюрные реле | NJDC-17 | 1.2.9.6.6 |  | 0 | 0 | 0 | 0 | 480 | 20 | 10 | 16.73 | 15.7 | 0.02962 | 6901800963097 | 34.48
651151 | Промежуточное реле с кнопкой тестирования NJDC-17/2ZS 2 конт. 5А AC220В (R) | 378.53 | 378.53 | шт | Промышленная | Под заказ |  | Оборудование сигнализации и управления | Миниатюрные реле | NJDC-17 | 1.2.9.6.6 |  | 0 | 0 | 0 | 0 | 480 | 20 | 10 | 16.73 | 15.7 | 0.02962 | 6901800809418 | 35
651155 | Промежуточное реле с кнопкой тестирования NJDC-17/3ZS 3 конт. 5A AC220В (R) | 412.34 | 412.34 | шт | Промышленная | Под заказ |  | Оборудование сигнализации и управления | Миниатюрные реле | NJDC-17 | 1.2.9.6.6 |  | 0 | 0 | 0 | 0 | 480 | 20 | 10 | 16.73 | 15.7 | 0.02962 | 6901800963134 | 38.13
651158 | Промежуточное реле с кнопкой тестирования NJDC-17/4ZS 4 конт. 3А AC220В (R) | 372.86 | 372.86 | шт | Промышленная | Под заказ |  | Оборудование сигнализации и управления | Миниатюрные реле | NJDC-17 | 1.2.9.6.6 |  | 0 | 0 | 0 | 0 | 480 | 20 | 10 | 16.73 | 15.7 | 0.02962 | 6901800963165 | 34.48
651159 | Промежуточное реле с кнопкой тестирования NJDC-17/4ZS 4 конт. 3А AC24В (R) | 372.86 | 372.86 | шт | Промышленная | Под заказ |  | Оборудование сигнализации и управления | Миниатюрные реле | NJDC-17 | 1.2.9.6.6 |  | 0 | 0 | 0 | 0 | 480 | 20 | 10 | 16.73 | 15.7 | 0.02962 | 6901800963172 | 34.48
651160 | Промежуточное реле с кнопкой тестирования NJDC-17/4ZS 4 конт. 3А DC12В (R) | 333.06 | 333.06 | шт | Промышленная | Под заказ |  | Оборудование сигнализации и управления | Миниатюрные реле | NJDC-17 | 1.2.9.6.6 |  | 0 | 0 | 0 | 0 | 480 | 20 | 10 | 16.73 | 15.7 | 0.02962 | 6901800963189 | 30.8
651161 | Промежуточное реле с кнопкой тестирования NJDC-17/4ZS 4 конт. 3А DC24В (R) | 328.13 | 328.13 | шт | Промышленная | Под заказ |  | Оборудование сигнализации и управления | Миниатюрные реле | NJDC-17 | 1.2.9.6.6 |  | 0 | 0 | 0 | 0 | 480 | 20 | 10 | 16.73 | 15.7 | 0.02962 | 6901800963196 | 30.34
289998 | Розетка CZT08B-01 для NJDC-17(D)/2Z 2 конт. 10А | 141.23 | 141.23 | шт | Розничная | Склад |  | Оборудование сигнализации и управления | Миниатюрные реле | NJDC-17 Аксессуары | 1.2.9.6.7 |  | 0 | 0 | 0 | 0 | 144 | 8 | 8 | 7.64 | 6.77 | 0.014456 | 6901800061694 | 13.06
289999 | Розетка CZT08B-01 для NJDC-17(D)/2Z 2 конт. 10А (R) | 141.23 | 141.23 | шт | Розничная | Под заказ |  | Оборудование сигнализации и управления | Миниатюрные реле | NJDC-17 Аксессуары | 1.2.9.6.7 |  | 0 | 0 | 0 | 0 | 144 | 8 | 8 | 5.86 | 5.04 | 0.014456 | 6941498978003 | 13.06
285978 | Розетка CZY08B-01 для NJDC-17/2ZS , JZX-22F/(D) и JSZ6. 2 конт. 5А (R) | 214.62 | 214.62 | шт | Розничная | Под заказ |  | Оборудование сигнализации и управления | Миниатюрные реле | NJDC-17 Аксессуары | 1.2.9.6.7 |  | 0 | 0 | 0 | 0 | 300 | 10 | 10 | 13.4 | 12.3 | 0.02175 | 6941498978010 | 19.84
285977 | Розетка CZY08B-01 для NJDC-17/2ZS и JSZ6 2 конт. 5А | 214.62 | 214.62 | шт | Розничная | Под заказ |  | Оборудование сигнализации и управления | Миниатюрные реле | NJDC-17 Аксессуары | 1.2.9.6.7 |  | 0 | 0 | 0 | 0 | 300 | 10 | 10 | 13.25 | 12.3 | 0.02175 | 6901800061700 | 19.84
285979 | Розетка CZY11B для NJDC-17/3ZS 3 конт | 146.9 | 146.9 | шт | Розничная | Склад |  | Оборудование сигнализации и управления | Миниатюрные реле | NJDC-17 Аксессуары | 1.2.9.6.7 |  | 0 | 0 | 0 | 0 | 300 | 10 | 10 | 14.31 | 13.2 | 0.02175 | 6901800061717 | 13.58
285980 | Розетка CZY11B для NJDC-17/3ZS 3 конт (R) | 146.9 | 146.9 | шт | Розничная | Под заказ |  | Оборудование сигнализации и управления | Миниатюрные реле | NJDC-17 Аксессуары | 1.2.9.6.7 |  | 0 | 0 | 0 | 0 | 300 | 10 | 10 | 14.31 | 13.2 | 0.02175 | 6941498999619 | 13.58
285981 | Розетка CZY14B для NJDC-17/4ZS и JSZ6. 4 конт | 212.73 | 212.73 | шт | Розничная | Склад |  | Оборудование сигнализации и управления | Миниатюрные реле | NJDC-17 Аксессуары | 1.2.9.6.7 |  | 0 | 0 | 0 | 0 | 300 | 10 | 10 | 15.84 | 14.73 | 0.02175 | 6901800061724 | 19.67
285982 | Розетка CZY14B для NJDC-17/4ZS, JZX-22F/(D) и JSZ6. 4 конт (R) | 212.73 | 212.73 | шт | Розничная | Под заказ |  | Оборудование сигнализации и управления | Миниатюрные реле | NJDC-17 Аксессуары | 1.2.9.6.7 |  | 0 | 0 | 0 | 0 | 300 | 10 | 10 | 15.84 | 14.73 | 0.02175 | 6941498997509 | 19.67
269900 | Фиксатор NG103 для реле с розеткой CZY11B , CZY14B,CZT08B-01 | 25.52 | 25.52 | шт | Промышленная | Склад |  | Оборудование сигнализации и управления | Миниатюрные реле | NJDC-17 Аксессуары | 1.2.9.6.7 |  | 0 | 0 | 0 | 0 | 9600 | 10 | 10 | 1e-08 | 1e-08 | 1e-08 |  | 2.36
286147 | Промежуточное реле NJX-13FW 3 конт. 5А 240В AC | 310.8 | 310.8 | шт | Промышленная | Склад |  | Оборудование сигнализации и управления | Миниатюрные реле | NJX | 1.2.9.6.8 |  | 0 | 0 | 0 | 0 | 480 | 20 | 20 | 16.98 | 14.88 | 0.02962 | 6901800073291 | 28.74
286143 | Промежуточное реле NJX-13FW/2ZS/ 2 конт. С инд. LED 5A 240В АС | 315.95 | 315.95 | шт | Промышленная | Склад |  | Оборудование сигнализации и управления | Миниатюрные реле | NJX | 1.2.9.6.8 |  | 0 | 0 | 0 | 0 | 480 | 20 | 20 | 16.98 | 14.88 | 0.02962 | 6901800073253 | 29.21
286150 | Промежуточное реле NJX-13FW/4ZS/ 4 конт. С инд. LED 3А 240В AC | 330.23 | 330.23 | шт | Промышленная | Склад |  | Оборудование сигнализации и управления | Миниатюрные реле | NJX | 1.2.9.6.8 |  | 0 | 0 | 0 | 0 | 480 | 20 | 20 | 17.46 | 15.36 | 0.02962 | 6901800073321 | 30.53
289995 | Розетка CZT08A-E для реле NJX-13FW(B)/2Z 2 контакта | 176.19 | 176.19 | шт | Промышленная | Склад |  | Оборудование сигнализации и управления | Миниатюрные реле | NJX Аксессуары | 1.2.9.6.9 |  | 0 | 0 | 0 | 0 | 270 | 10 | 10 | 15.44 | 14.2 | 0.029443 | 6901800061779 | 16.78
425192 | Кулачковый переключатель LW32-10/1 , 10А, 1Р, "1-0-2" | 860.06 | 860.06 | шт | Промышленная | Склад |  | Оборудование сигнализации и управления | Переключатели | LW32 | 1.2.9.7.1 |  | 0 | 0 | 0 | 0 | 150 | 1 | 1 | 13.56 | 10.74 | 0.049395 | 6901800701224 | 79.52
425137 | Кулачковый переключатель LW32-10/2 , 10А, 2Р, "1-0-2" | 1223.99 | 1223.99 | шт | Промышленная | Склад |  | Оборудование сигнализации и управления | Переключатели | LW32 | 1.2.9.7.1 |  | 0 | 0 | 0 | 0 | 150 | 1 | 1 | 16.19 | 13.37 | 0.049395 | 6901800660941 | 113.17
425138 | Кулачковый переключатель LW32-10/3 , 10А, 3Р, "1-0-2" | 1450.26 | 1450.26 | шт | Промышленная | Склад |  | Оборудование сигнализации и управления | Переключатели | LW32 | 1.2.9.7.1 |  | 0 | 0 | 0 | 0 | 125 | 1 | 1 | 16.27 | 13.16 | 0.053153 | 6901800660958 | 134.1
425058 | Кулачковый переключатель LW32-10/C01/1 , 10А, 1Р, "0-1" | 859.22 | 859.22 | шт | Промышленная | Склад |  | Оборудование сигнализации и управления | Переключатели | LW32 | 1.2.9.7.1 |  | 0 | 0 | 0 | 0 | 150 | 1 | 1 | 13.76 | 10.94 | 0.049395 | 6901800569190 | 79.45
425060 | Кулачковый переключатель LW32-10/C02/1 , 10А, 2Р, "0-1" | 1242.89 | 1242.89 | шт | Промышленная | Склад |  | Оборудование сигнализации и управления | Переключатели | LW32 | 1.2.9.7.1 |  | 0 | 0 | 0 | 0 | 150 | 1 | 1 | 13.76 | 10.94 | 0.049395 | 6901800569213 | 114.92
425069 | Кулачковый переключатель LW32-10/C03/2 "ОТКЛ-ВКЛ" , 10А, 3Р, "ОТКЛ-ВКЛ" | 1554.63 | 1554.63 | шт | Промышленная | Под заказ |  | Оборудование сигнализации и управления | Переключатели | LW32 | 1.2.9.7.1 |  | 0 | 0 | 0 | 0 | 150 | 1 | 1 | 15.51 | 12.69 | 0.049395 | 6901800569305 | 143.75
425062 | Кулачковый переключатель LW32-10/C03/2 , 10А, 3Р, "0-1" | 1216.32 | 1216.32 | шт | Промышленная | Склад |  | Оборудование сигнализации и управления | Переключатели | LW32 | 1.2.9.7.1 |  | 0 | 0 | 0 | 0 | 150 | 1 | 1 | 15.51 | 12.69 | 0.049395 | 6901800569237 | 112.47
425067 | Кулачковый переключатель LW32-10/C04/2 , 10А, 4Р, "0-1" | 1325.94 | 1325.94 | шт | Промышленная | Под заказ |  | Оборудование сигнализации и управления | Переключатели | LW32 | 1.2.9.7.1 |  | 0 | 0 | 0 | 0 | 150 | 1 | 1 | 16.1 | 13.27 | 0.049395 | 6901800569282 | 122.6
425074 | Кулачковый переключатель LW32-10/C11/1 , 10А, 1Р, "1-2" | 1038.35 | 1038.35 | шт | Промышленная | Под заказ |  | Оборудование сигнализации и управления | Переключатели | LW32 | 1.2.9.7.1 |  | 0 | 0 | 0 | 0 | 150 | 1 | 1 | 13.77 | 10.95 | 0.049395 | 6901800569350 | 96.01
425076 | Кулачковый переключатель LW32-10/C22/2 , 10А, 2Р, "1-2" | 1429.26 | 1429.26 | шт | Промышленная | Под заказ |  | Оборудование сигнализации и управления | Переключатели | LW32 | 1.2.9.7.1 |  | 0 | 0 | 0 | 0 | 150 | 1 | 1 | 16.2 | 13.38 | 0.049395 | 6901800569374 | 132.16
425078 | Кулачковый переключатель LW32-10/C33/3 , 10А, 3Р, "1-2" | 1657.74 | 1657.74 | шт | Промышленная | Склад |  | Оборудование сигнализации и управления | Переключатели | LW32 | 1.2.9.7.1 |  | 0 | 0 | 0 | 0 | 125 | 1 | 1 | 16.27 | 13.16 | 0.053153 | 6901800569398 | 153.28
425054 | Кулачковый переключатель LW32-10/YH2/2 для вольтметра, 10А, "0-UAB-UBC -UCA " | 1475.67 | 1475.67 | шт | Промышленная | Под заказ |  | Оборудование сигнализации и управления | Переключатели | LW32 | 1.2.9.7.1 |  | 0 | 0 | 0 | 0 | 150 | 1 | 1 | 16.23 | 13.41 | 0.049395 | 6901800569152 | 136.45
425056 | Кулачковый переключатель LW32-10/YH5/3 для вольтметра, 10А, " UCA-UBC –UAB - 0-UAN-UBN -UCN " | 1762.11 | 1762.11 | шт | Промышленная | Склад |  | Оборудование сигнализации и управления | Переключатели | LW32 | 1.2.9.7.1 |  | 0 | 0 | 0 | 0 | 125 | 1 | 1 | 16.33 | 13.23 | 0.053153 | 6901800569176 | 162.93
425042 | Кулачковый переключатель LW32-125/3 , 125А, 3Р, "1-0-2" | 10054.07 | 10054.07 | шт | Промышленная | Склад |  | Оборудование сигнализации и управления | Переключатели | LW32 | 1.2.9.7.1 |  | 0 | 0 | 0 | 0 | 18 | 1 | 1 | 16.33 | 14.72 | 0.036634 | 6901800569756 | 929.64
425073 | Кулачковый переключатель LW32-125/C03/2 "ОТКЛ-ВКЛ", 125А, 3Р, "ОТКЛ-ВКЛ" | 8019.9 | 8019.9 | шт | Промышленная | Склад |  | Оборудование сигнализации и управления | Переключатели | LW32 | 1.2.9.7.1 |  | 0 | 0 | 0 | 0 | 18 | 1 | 1 | 12.84 | 11.23 | 0.036634 | 6901800569343 | 741.55
425082 | Кулачковый переключатель LW32-25/1 , 25А, 1Р, "1-0-2" | 1402.38 | 1402.38 | шт | Промышленная | Под заказ |  | Оборудование сигнализации и управления | Переключатели | LW32 | 1.2.9.7.1 |  | 0 | 0 | 0 | 0 | 128 | 4 | 2 | 16.47 | 14.36 | 0.04814 | 6901800569435 | 129.67
425052 | Кулачковый переключатель LW32-25/2 , 25А, 2Р, "1-0-2" | 1755.81 | 1755.81 | шт | Промышленная | Склад |  | Оборудование сигнализации и управления | Переключатели | LW32 | 1.2.9.7.1 |  | 0 | 0 | 0 | 0 | 128 | 4 | 2 | 16.53 | 14.41 | 0.04814 | 6901800569138 | 162.35
425053 | Кулачковый переключатель LW32-25/3 , 25А, 3Р, "1-0-2" | 2014.64 | 2014.64 | шт | Промышленная | Склад |  | Оборудование сигнализации и управления | Переключатели | LW32 | 1.2.9.7.1 |  | 0 | 0 | 0 | 0 | 125 | 1 | 1 | 20.76 | 17.65 | 0.053153 | 6901800569145 | 186.28
425059 | Кулачковый переключатель LW32-25/C01/1 , 25А, 1Р, "0-1" | 1266.09 | 1266.09 | шт | Промышленная | Под заказ |  | Оборудование сигнализации и управления | Переключатели | LW32 | 1.2.9.7.1 |  | 0 | 0 | 0 | 0 | 128 | 4 | 2 | 12.25 | 10.14 | 0.04814 | 6901800569206 | 117.07
425061 | Кулачковый переключатель LW32-25/C02/1 , 25А, 2Р, "0-1" | 1518.72 | 1518.72 | шт | Промышленная | Склад |  | Оборудование сигнализации и управления | Переключатели | LW32 | 1.2.9.7.1 |  | 0 | 0 | 0 | 0 | 128 | 4 | 2 | 12.99 | 10.88 | 0.04814 | 6901800569220 | 140.43
425070 | Кулачковый переключатель LW32-25/C03/2 "ОТКЛ-ВКЛ", 25А, 3Р, "ОТКЛ-ВКЛ" | 1976.42 | 1976.42 | шт | Промышленная | Склад |  | Оборудование сигнализации и управления | Переключатели | LW32 | 1.2.9.7.1 |  | 0 | 0 | 0 | 0 | 128 | 4 | 2 | 15.71 | 13.59 | 0.04814 | 6901800569312 | 182.75
425063 | Кулачковый переключатель LW32-25/C03/2 , 25А, 3Р, "0-1" | 1877.82 | 1877.82 | шт | Промышленная | Склад |  | Оборудование сигнализации и управления | Переключатели | LW32 | 1.2.9.7.1 |  | 0 | 0 | 0 | 0 | 128 | 4 | 2 | 15.71 | 13.59 | 0.04814 | 6901800569244 | 173.63
425068 | Кулачковый переключатель LW32-25/C04/2 , 25А, 4Р, "0-1" | 1668.03 | 1668.03 | шт | Промышленная | Склад |  | Оборудование сигнализации и управления | Переключатели | LW32 | 1.2.9.7.1 |  | 0 | 0 | 0 | 0 | 128 | 4 | 2 | 16.41 | 14.3 | 0.04814 | 6901800569299 | 154.23
425075 | Кулачковый переключатель LW32-25/C11/1 , 25А, 1Р, "1-2" | 1402.38 | 1402.38 | шт | Промышленная | Под заказ |  | Оборудование сигнализации и управления | Переключатели | LW32 | 1.2.9.7.1 |  | 0 | 0 | 0 | 0 | 128 | 4 | 2 | 13.04 | 10.93 | 0.04814 | 6901800569367 | 129.67
425077 | Кулачковый переключатель LW32-25/C22/2 , 25А, 2Р, "1-2" | 1755.81 | 1755.81 | шт | Промышленная | Под заказ |  | Оборудование сигнализации и управления | Переключатели | LW32 | 1.2.9.7.1 |  | 0 | 0 | 0 | 0 | 128 | 4 | 2 | 16.53 | 14.41 | 0.04814 | 6901800569381 | 162.35
425079 | Кулачковый переключатель LW32-25/C33/3 , 25А, 3Р, "1-2" | 2115.33 | 2115.33 | шт | Промышленная | Под заказ |  | Оборудование сигнализации и управления | Переключатели | LW32 | 1.2.9.7.1 |  | 0 | 0 | 0 | 0 | 125 | 1 | 1 | 20.76 | 17.65 | 0.053153 | 6901800569404 | 195.59
425055 | Кулачковый переключатель LW32-25/YH2/2 для вольтметра, 25А, "0-UAB-UBC -UCA " | 2273.46 | 2273.46 | шт | Промышленная | Под заказ |  | Оборудование сигнализации и управления | Переключатели | LW32 | 1.2.9.7.1 |  | 0 | 0 | 0 | 0 | 128 | 4 | 2 | 16.53 | 14.41 | 0.04814 | 6901800569169 | 210.21
425057 | Кулачковый переключатель LW32-25/YH5/3 для вольтметра, 25А, " UCA-UBC –UAB - 0-UAN-UBN -UCN " | 2480.31 | 2480.31 | шт | Промышленная | Под заказ |  | Оборудование сигнализации и управления | Переключатели | LW32 | 1.2.9.7.1 |  | 0 | 0 | 0 | 0 | 125 | 1 | 1 | 20.82 | 17.71 | 0.053153 | 6901800569183 | 229.34
425037 | Кулачковый переключатель LW32-32/3 , 32А, 3Р, "1-0-2" | 3030.51 | 3030.51 | шт | Промышленная | Склад |  | Оборудование сигнализации и управления | Переключатели | LW32 | 1.2.9.7.1 |  | 0 | 0 | 0 | 0 | 64 | 1 | 1 | 17.43 | 14.84 | 0.060106 | 6901800569718 | 280.21
425071 | Кулачковый переключатель LW32-32/C03/2 "ОТКЛ-ВКЛ", 32А, 3Р, "ОТКЛ-ВКЛ" | 2578.8 | 2578.8 | шт | Промышленная | Под заказ |  | Оборудование сигнализации и управления | Переключатели | LW32 | 1.2.9.7.1 |  | 0 | 0 | 0 | 0 | 80 | 2 | 2 | 16.72 | 14.46 | 0.044156 | 6901800569329 | 238.45
425064 | Кулачковый переключатель LW32-32/C03/2 , 32А, 3Р, "0-1" | 1843.8 | 1843.8 | шт | Промышленная | Склад |  | Оборудование сигнализации и управления | Переключатели | LW32 | 1.2.9.7.1 |  | 0 | 0 | 0 | 0 | 80 | 2 | 2 | 16.81 | 14.56 | 0.044156 | 6901800569251 | 170.49
425080 | Кулачковый переключатель LW32-32/C33/3 , 32А, 3Р, "1-2" | 2830.07 | 2830.07 | шт | Промышленная | Под заказ |  | Оборудование сигнализации и управления | Переключатели | LW32 | 1.2.9.7.1 |  | 0 | 0 | 0 | 0 | 64 | 1 | 1 | 17.43 | 14.84 | 0.060106 | 6901800569411 | 261.68
425040 | Кулачковый переключатель LW32-63/3 , 63А, 3Р, "1-0-2" | 5063 | 5063 | шт | Промышленная | Склад |  | Оборудование сигнализации и управления | Переключатели | LW32 | 1.2.9.7.1 |  | 0 | 0 | 0 | 0 | 48 | 1 | 1 | 21.94 | 19.54 | 0.048751 | 6901800569749 | 468.15
425072 | Кулачковый переключатель LW32-63/C03/2 "ОТКЛ-ВКЛ", 63А, 3Р, "ОТКЛ-ВКЛ" | 3578.4 | 3578.4 | шт | Промышленная | Под заказ |  | Оборудование сигнализации и управления | Переключатели | LW32 | 1.2.9.7.1 |  | 0 | 0 | 0 | 0 | 64 | 1 | 1 | 20.92 | 18.34 | 0.060106 | 6901800569336 | 330.87
425065 | Кулачковый переключатель LW32-63/C03/2 , 63А, 3Р, "0-1" | 3386.67 | 3386.67 | шт | Промышленная | Склад |  | Оборудование сигнализации и управления | Переключатели | LW32 | 1.2.9.7.1 |  | 0 | 0 | 0 | 0 | 64 | 1 | 1 | 20.92 | 18.34 | 0.060106 | 6901800569268 | 313.15
425081 | Кулачковый переключатель LW32-63/C33/3 , 63А, 3Р, "1-2" | 5101.95 | 5101.95 | шт | Промышленная | Под заказ |  | Оборудование сигнализации и управления | Переключатели | LW32 | 1.2.9.7.1 |  | 0 | 0 | 0 | 0 | 48 | 1 | 1 | 22.33 | 19.93 | 0.048751 | 6901800569428 | 471.75
441025 | Выключатель путевой YBLX-K1/111 c одинарным роликом | 785.3 | 785.3 | шт | Промышленная | Склад |  | Оборудование сигнализации и управления | Путевые выключатели | YBLX | 1.2.9.8.1 |  | 0 | 0 | 0 | 0 | 100 | 5 | 5 | 22.9 | 20.77 | 0.049973 | 6901800567080 | 72.61
441038 | Выключатель путевой YBLX-K1/111 c одинарным роликом (R) | 785.3 | 785.3 | шт | Промышленная | Склад |  | Оборудование сигнализации и управления | Путевые выключатели | YBLX | 1.2.9.8.1 |  | 0 | 0 | 0 | 0 | 100 | 5 | 5 | 22.9 | 20.77 | 0.049973 | 6901800813736 | 72.61
441026 | Выключатель путевой YBLX-K1/211 c двумя роликами | 844.1 | 844.1 | шт | Промышленная | Склад |  | Оборудование сигнализации и управления | Путевые выключатели | YBLX | 1.2.9.8.1 |  | 0 | 0 | 0 | 0 | 100 | 5 | 5 | 24.93 | 22.8 | 0.049973 | 6901800567097 | 78.05
441041 | Выключатель путевой YBLX-K1/211 c двумя роликами (R) | 844.1 | 844.1 | шт | Промышленная | Склад |  | Оборудование сигнализации и управления | Путевые выключатели | YBLX | 1.2.9.8.1 |  | 0 | 0 | 0 | 0 | 100 | 5 | 5 | 24.93 | 22.8 | 0.049973 | 6901800838425 | 78.05
441027 | Выключатель путевой YBLX-K1/311 прямого действия | 582.33 | 582.33 | шт | Промышленная | Склад |  | Оборудование сигнализации и управления | Путевые выключатели | YBLX | 1.2.9.8.1 |  | 0 | 0 | 0 | 0 | 150 | 5 | 5 | 24.35 | 22.03 | 0.043354 | 6901800567103 | 53.84
441039 | Выключатель путевой YBLX-K1/311 прямого действия (R) | 582.33 | 582.33 | шт | Промышленная | Склад |  | Оборудование сигнализации и управления | Путевые выключатели | YBLX | 1.2.9.8.1 |  | 0 | 0 | 0 | 0 | 150 | 5 | 5 | 24.35 | 22.03 | 0.043354 | 6901800838401 | 53.84
441028 | Выключатель путевой YBLX-K1/411 прямого действия с одинарным роликом | 593.88 | 593.88 | шт | Промышленная | Под заказ |  | Оборудование сигнализации и управления | Путевые выключатели | YBLX | 1.2.9.8.1 |  | 0 | 0 | 0 | 0 | 150 | 5 | 5 | 25.11 | 22.79 | 0.043354 | 6901800567110 | 54.91
441037 | Выключатель путевой YBLX-K1/411 прямого действия с одинарным роликом (R) | 593.88 | 593.88 | шт | Промышленная | Под заказ |  | Оборудование сигнализации и управления | Путевые выключатели | YBLX | 1.2.9.8.1 |  | 0 | 0 | 0 | 0 | 150 | 5 | 5 | 25.11 | 22.79 | 0.043354 | 6901800838395 | 54.91
439021 | Выключатель путевой YBLX-K3/20S/B с роликом-рычагом | 931.04 | 931.04 | шт | Промышленная | Склад |  | Оборудование сигнализации и управления | Путевые выключатели | YBLX | 1.2.9.8.1 |  | 0 | 0 | 0 | 0 | 72 | 6 | 2 | 19.48 | 18.08 | 0.031639 | 6901800567172 | 86.09
439022 | Выключатель путевой YBLX-K3/20S/T с роликом-рычагом, регулируемым по длине | 1002.23 | 1002.23 | шт | Промышленная | Под заказ |  | Оборудование сигнализации и управления | Путевые выключатели | YBLX | 1.2.9.8.1 |  | 0 | 0 | 0 | 0 | 72 | 6 | 6 | 21.22 | 19.83 | 0.031639 | 6901800567189 | 92.67
439041 | Выключатель путевой YBLX-K3/20S/T с роликом-рычагом, регулируемым по длине (R) | 1002.23 | 1002.23 | шт | Промышленная | Под заказ |  | Оборудование сигнализации и управления | Путевые выключатели | YBLX | 1.2.9.8.1 |  | 0 | 0 | 0 | 0 | 72 | 6 | 2 | 21.22 | 19.83 | 0.031639 | 6901800838432 | 92.67
439025 | Выключатель путевой YBLX-K3/20S/Z с толкателем | 748.44 | 748.44 | шт | Промышленная | Склад |  | Оборудование сигнализации и управления | Путевые выключатели | YBLX | 1.2.9.8.1 |  | 0 | 0 | 0 | 0 | 84 | 7 | 1 | 16.19 | 14.91 | 0.025707 | 6901800567219 | 69.2
443010 | Выключатель путевой YBLX-ME/8101 универсального типа III | 761.46 | 761.46 | шт | Промышленная | Склад |  | Оборудование сигнализации и управления | Путевые выключатели | YBLX | 1.2.9.8.1 |  | 0 | 0 | 0 | 0 | 96 | 8 | 8 | 12.47 | 11.38 | 0.020203 | 6901800566984 | 70.41
443025 | Выключатель путевой YBLX-ME/8101 универсального типа III (R) | 761.46 | 761.46 | шт | Промышленная | Под заказ |  | Оборудование сигнализации и управления | Путевые выключатели | YBLX | 1.2.9.8.1 |  | 0 | 0 | 0 | 0 | 96 | 8 | 8 | 12.47 | 11.38 | 0.020203 | 6901800813743 | 70.41
443011 | Выключатель путевой YBLX-ME/8104 c поворотным роликом | 877.38 | 877.38 | шт | Промышленная | Склад |  | Оборудование сигнализации и управления | Путевые выключатели | YBLX | 1.2.9.8.1 |  | 0 | 0 | 0 | 0 | 144 | 6 | 6 | 22.48 | 20.51 | 0.037819 | 6901800566991 | 81.13
443024 | Выключатель путевой YBLX-ME/8104 c поворотным роликом (R) | 877.38 | 877.38 | шт | Промышленная | Склад |  | Оборудование сигнализации и управления | Путевые выключатели | YBLX | 1.2.9.8.1 |  | 0 | 0 | 0 | 0 | 144 | 6 | 6 | 22.48 | 20.51 | 0.037819 | 6901800813460 | 81.13
443012 | Выключатель путевой YBLX-ME/8107 с регулируемой поворотной штангой | 985.43 | 985.43 | шт | Промышленная | Под заказ |  | Оборудование сигнализации и управления | Путевые выключатели | YBLX | 1.2.9.8.1 |  | 0 | 0 | 0 | 0 | 120 | 5 | 5 | 19.69 | 17.73 | 0.037819 | 6901800567004 | 91.12
443026 | Выключатель путевой YBLX-ME/8107 с регулируемой поворотной штангой (R) | 985.43 | 985.43 | шт | Промышленная | Склад |  | Оборудование сигнализации и управления | Путевые выключатели | YBLX | 1.2.9.8.1 |  | 0 | 0 | 0 | 0 | 120 | 5 | 5 | 19.69 | 17.73 | 0.037819 | 6901800838227 | 91.12
443013 | Выключатель путевой YBLX-ME/8108 с регулируемой роликовой поворотной штангой | 960.02 | 960.02 | шт | Промышленная | Склад |  | Оборудование сигнализации и управления | Путевые выключатели | YBLX | 1.2.9.8.1 |  | 0 | 0 | 0 | 0 | 120 | 6 | 6 | 20.85 | 19.2 | 0.03237 | 6901800567011 | 88.77
443022 | Выключатель путевой YBLX-ME/8108 с регулируемой роликовой поворотной штангой (R) | 960.02 | 960.02 | шт | Промышленная | Склад |  | Оборудование сигнализации и управления | Путевые выключатели | YBLX | 1.2.9.8.1 |  | 0 | 0 | 0 | 0 | 120 | 6 | 6 | 20.85 | 19.2 | 0.03237 | 6901800838203 | 88.77
443014 | Выключатель путевой YBLX-ME/8111 с плунжером прямого давления | 942.38 | 942.38 | шт | Промышленная | Склад |  | Оборудование сигнализации и управления | Путевые выключатели | YBLX | 1.2.9.8.1 |  | 0 | 0 | 0 | 0 | 216 | 6 | 6 | 24.86 | 23.2 | 0.029213 | 6901800567028 | 87.14
443015 | Выключатель путевой YBLX-ME/8112 с горизонтальным плунжером прямого давления | 798.42 | 798.42 | шт | Промышленная | Склад |  | Оборудование сигнализации и управления | Путевые выключатели | YBLX | 1.2.9.8.1 |  | 0 | 0 | 0 | 0 | 216 | 6 | 6 | 25.92 | 24.27 | 0.029213 | 6901800567035 | 73.83
443027 | Выключатель путевой YBLX-ME/8112 с горизонтальным плунжером прямого давления (R) | 798.42 | 798.42 | шт | Промышленная | Под заказ |  | Оборудование сигнализации и управления | Путевые выключатели | YBLX | 1.2.9.8.1 |  | 0 | 0 | 0 | 0 | 216 | 6 | 6 | 25.92 | 24.27 | 0.029213 | 6901800838234 | 73.83
443029 | Выключатель путевой YBLX-ME/8122 с горизонтальным плунжером прямого давления (R) | 798.42 | 798.42 | шт | Промышленная | Склад |  | Оборудование сигнализации и управления | Путевые выключатели | YBLX | 1.2.9.8.1 |  | 0 | 0 | 0 | 0 | 216 | 6 | 6 | 25.92 | 24.27 | 0.029213 | 6901800838241 | 73.83
443017 | Выключатель путевой YBLX-ME/8166 универсального типа I | 761.46 | 761.46 | шт | Промышленная | Склад |  | Оборудование сигнализации и управления | Путевые выключатели | YBLX | 1.2.9.8.1 |  | 0 | 0 | 0 | 0 | 96 | 8 | 8 | 12.06 | 10.97 | 0.020203 | 6901800567059 | 70.41
443030 | Выключатель путевой YBLX-ME/8166 универсального типа I (R) | 761.46 | 761.46 | шт | Промышленная | Склад |  | Оборудование сигнализации и управления | Путевые выключатели | YBLX | 1.2.9.8.1 |  | 0 | 0 | 0 | 0 | 96 | 8 | 8 | 12.06 | 10.97 | 0.020203 | 6901800838197 | 70.41
443028 | Выключатель путевой YBLX-ME/8169 универсального типа II (R) | 761.46 | 761.46 | шт | Промышленная | Под заказ |  | Оборудование сигнализации и управления | Путевые выключатели | YBLX | 1.2.9.8.1 |  | 0 | 0 | 0 | 0 | 96 | 8 | 8 | 11.89 | 10.8 | 0.020203 | 6901800816850 | 70.41
437088 | Выключатель путевой YBLX-P1/100/1E прямого действия с одинарным роликом с буфером (R) | 721.77 | 721.77 | шт | Промышленная | Склад |  | Оборудование сигнализации и управления | Путевые выключатели | YBLX | 1.2.9.8.1 |  | 0 | 0 | 0 | 0 | 120 | 6 | 6 | 24.59 | 22.46 | 0.049973 | 6901800805236 | 66.74
437041 | Выключатель путевой YBLX-P1/100/1G с одинарным роликом с регулируемым углом поворота | 721.77 | 721.77 | шт | Промышленная | Склад |  | Оборудование сигнализации и управления | Путевые выключатели | YBLX | 1.2.9.8.1 |  | 0 | 0 | 0 | 0 | 100 | 5 | 5 | 27.31 | 25.18 | 0.049973 | 6901800567370 | 66.74
437091 | Выключатель путевой YBLX-P1/100/1G с одинарным роликом с регулируемым углом поворота (R) | 721.77 | 721.77 | шт | Промышленная | Под заказ |  | Оборудование сигнализации и управления | Путевые выключатели | YBLX | 1.2.9.8.1 |  | 0 | 0 | 0 | 0 | 100 | 5 | 5 | 27.31 | 25.18 | 0.049973 | 6901800805267 | 66.74
437072 | Выключатель путевой YBLX-P1/120/1C прямого действия с буфером | 808.61 | 808.61 | шт | Промышленная | Склад |  | Оборудование сигнализации и управления | Путевые выключатели | YBLX | 1.2.9.8.1 |  | 0 | 0 | 0 | 0 | 84 | 7 | 7 | 16.83 | 15.47 | 0.029032 | 6901800567844 | 74.77
437085 | Выключатель путевой YBLX-P1/120/1C прямого действия с буфером (R) | 808.61 | 808.61 | шт | Промышленная | Под заказ |  | Оборудование сигнализации и управления | Путевые выключатели | YBLX | 1.2.9.8.1 |  | 0 | 0 | 0 | 0 | 84 | 7 | 7 | 16.83 | 15.47 | 0.029032 | 6901800805205 | 74.77
437070 | Выключатель путевой YBLX-P1/120/1D прямого действия с одинарным роликом | 861.74 | 861.74 | шт | Промышленная | Склад |  | Оборудование сигнализации и управления | Путевые выключатели | YBLX | 1.2.9.8.1 |  | 0 | 0 | 0 | 0 | 120 | 6 | 6 | 25.72 | 23.63 | 0.045002 | 6901800567820 | 79.68
437086 | Выключатель путевой YBLX-P1/120/1D прямого действия с одинарным роликом (R) | 861.74 | 861.74 | шт | Промышленная | Склад |  | Оборудование сигнализации и управления | Путевые выключатели | YBLX | 1.2.9.8.1 |  | 0 | 0 | 0 | 0 | 120 | 6 | 6 | 25.72 | 23.63 | 0.045002 | 6901800805212 | 79.68
437071 | Выключатель путевой YBLX-P1/120/1E прямого действия с одинарным роликом с буфером | 702.45 | 702.45 | шт | Промышленная | Склад |  | Оборудование сигнализации и управления | Путевые выключатели | YBLX | 1.2.9.8.1 |  | 0 | 0 | 0 | 0 | 120 | 6 | 6 | 22.74 | 20.65 | 0.045002 | 6901800567837 | 64.95
437089 | Выключатель путевой YBLX-P1/120/1E прямого действия с одинарным роликом с буфером (R) | 702.45 | 702.45 | шт | Промышленная | Под заказ |  | Оборудование сигнализации и управления | Путевые выключатели | YBLX | 1.2.9.8.1 |  | 0 | 0 | 0 | 0 | 120 | 6 | 6 | 22.74 | 20.65 | 0.045002 | 6901800805243 | 64.95
437094 | Выключатель путевой YBLX-P1/120/1F с одинарным роликом, угловой рычаг (R) | 702.45 | 702.45 | шт | Промышленная | Под заказ |  | Оборудование сигнализации и управления | Путевые выключатели | YBLX | 1.2.9.8.1 |  | 0 | 0 | 0 | 0 | 120 | 6 | 6 | 22.68 | 20.59 | 0.045002 | 6901800805298 | 64.95
437069 | Выключатель путевой YBLX-P1/120/1G с одинарным роликом, регулируемый угол поворота | 919.07 | 919.07 | шт | Промышленная | Склад |  | Оборудование сигнализации и управления | Путевые выключатели | YBLX | 1.2.9.8.1 |  | 0 | 0 | 0 | 0 | 100 | 5 | 5 | 26.03 | 23.9 | 0.049973 | 6901800567813 | 84.98
437090 | Выключатель путевой YBLX-P1/120/1G с одинарным роликом, регулируемый угол поворота (R) | 919.07 | 919.07 | шт | Промышленная | Склад |  | Оборудование сигнализации и управления | Путевые выключатели | YBLX | 1.2.9.8.1 |  | 0 | 0 | 0 | 0 | 100 | 5 | 5 | 26.03 | 23.9 | 0.049973 | 6901800805250 | 84.98
437075 | Выключатель путевой YBLX-P1/120/1P с регулируемой длиной металлического рычага с амортизатором | 961.28 | 961.28 | шт | Промышленная | Склад |  | Оборудование сигнализации и управления | Путевые выключатели | YBLX | 1.2.9.8.1 |  | 0 | 0 | 0 | 0 | 60 | 5 | 5 | 17.98 | 16.59 | 0.031639 | 6901800567875 | 88.88
437074 | Выключатель путевой YBLX-P1/120/1U с регулируемой длиной одиночного рычага и ролика | 977.34 | 977.34 | шт | Промышленная | Склад |  | Оборудование сигнализации и управления | Путевые выключатели | YBLX | 1.2.9.8.1 |  | 0 | 0 | 0 | 0 | 60 | 5 | 5 | 17.68 | 16.29 | 0.031639 | 6901800567868 | 90.37
437087 | Выключатель путевой YBLX-P1/120/1U с регулируемой длиной одиночного рычага и ролика (R) | 977.34 | 977.34 | шт | Промышленная | Склад |  | Оборудование сигнализации и управления | Путевые выключатели | YBLX | 1.2.9.8.1 |  | 0 | 0 | 0 | 0 | 60 | 5 | 5 | 17.68 | 16.29 | 0.031639 | 6901800805229 | 90.37
594106 | Индикатор ND9-1/g зеленый, AC/DC24В (LED) (R) | 357.84 | 357.84 | шт | Промышленная | Под заказ |  | Модульные аппараты сигнализации и управления | Индикаторы | ND9 | 1.2.5.2.1 |  | 0 | 0 | 0 | 0 | 180 | 12 | 12 | 10.6 | 9.36 | 0.027868 | 6925808345518 | 33.09
594108 | Индикатор ND9-1/g зеленый, AC/DC230В (LED) (R) | 357.84 | 357.84 | шт | Промышленная | Склад |  | Модульные аппараты сигнализации и управления | Индикаторы | ND9 | 1.2.5.2.1 |  | 0 | 0 | 0 | 0 | 180 | 12 | 12 | 10.6 | 9.36 | 0.027868 | 6925808345532 | 33.09
594113 | Индикатор ND9-1/r красный ,AC/DC230В (LED) (R) | 357.84 | 357.84 | шт | Промышленная | Склад |  | Модульные аппараты сигнализации и управления | Индикаторы | ND9 | 1.2.5.2.1 |  | 0 | 0 | 0 | 0 | 180 | 12 | 12 | 10.6 | 9.36 | 0.027868 | 6925808345587 | 33.09
594111 | Индикатор ND9-1/r красный , AC/DC24В (LED) (R) | 357.84 | 357.84 | шт | Промышленная | Под заказ |  | Модульные аппараты сигнализации и управления | Индикаторы | ND9 | 1.2.5.2.1 |  | 0 | 0 | 0 | 0 | 180 | 12 | 12 | 10.6 | 9.36 | 0.027868 | 6925808345563 | 33.09
594128 | Индикатор ND9-1/w белый , AC/DC230В (LED) (R) | 357.84 | 357.84 | шт | Промышленная | Склад |  | Модульные аппараты сигнализации и управления | Индикаторы | ND9 | 1.2.5.2.1 |  | 0 | 0 | 0 | 0 | 180 | 12 | 12 | 10.6 | 9.36 | 0.027868 | 6925808345730 | 33.09
594118 | Индикатор ND9-1/y желтый , AC/DC230В (LED) (R) | 357.84 | 357.84 | шт | Промышленная | Склад |  | Модульные аппараты сигнализации и управления | Индикаторы | ND9 | 1.2.5.2.1 |  | 0 | 0 | 0 | 0 | 180 | 12 | 12 | 10.6 | 9.36 | 0.027868 | 6925808345631 | 33.09
594123 | Индикатор ND9-1b синий , AC/DC230В (LED) (R) | 357.84 | 357.84 | шт | Промышленная | Склад |  | Модульные аппараты сигнализации и управления | Индикаторы | ND9 | 1.2.5.2.1 |  | 0 | 0 | 0 | 0 | 180 | 12 | 12 | 10.6 | 9.36 | 0.027868 | 6925808345686 | 33.09
594133 | Индикатор ND9-2/gg зеленый+зеленый, AC/DC230В (LED) (R) | 552.62 | 552.62 | шт | Промышленная | Под заказ |  | Модульные аппараты сигнализации и управления | Индикаторы | ND9 | 1.2.5.2.1 |  | 0 | 0 | 0 | 0 | 180 | 12 | 12 | 10.96 | 9.72 | 0.027868 | 6925808345785 | 51.1
594138 | Индикатор ND9-2/gr красный+зелёный, AC/DC230В (LED) (R) | 557.05 | 557.05 | шт | Промышленная | Склад |  | Модульные аппараты сигнализации и управления | Индикаторы | ND9 | 1.2.5.2.1 |  | 0 | 0 | 0 | 0 | 180 | 12 | 12 | 10.96 | 9.72 | 0.027868 | 6925808345839 | 50.58
594158 | Индикатор ND9-2/rr красный+красный, AC/DC230В (LED) (R) | 552.62 | 552.62 | шт | Промышленная | Под заказ |  | Модульные аппараты сигнализации и управления | Индикаторы | ND9 | 1.2.5.2.1 |  | 0 | 0 | 0 | 0 | 180 | 12 | 12 | 10.96 | 9.72 | 0.027868 | 6925808346034 | 51.1
657005 | Импульсное реле NJMC1-16/1P AC230V | 1688.51 | 1688.51 | шт | Промышленная | Склад |  | Модульные аппараты сигнализации и управления | Импульсные реле | NJMC1 | 1.2.5.3.1 |  | 0 | 0 | 0 | 0 | 180 | 12 | 12 | 20.4 | 19.03 | 0.028148 | 6925808318437 | 156.13
657077 | Импульсное реле NJMC1-16/1P AC230V (R) | 1714.34 | 1714.34 | шт | Промышленная | Под заказ |  | Модульные аппараты сигнализации и управления | Импульсные реле | NJMC1 | 1.2.5.3.1 |  | 0 | 0 | 0 | 0 | 180 | 12 | 12 | 19.64 | 18.36 | 0.028148 | 6901800680611 | 158.51
657011 | Импульсное реле NJMC1-16/1P DC24V (R) | 1882.02 | 1882.02 | шт | Промышленная | Под заказ |  | Модульные аппараты сигнализации и управления | Импульсные реле | NJMC1 | 1.2.5.3.1 |  | 0 | 0 | 0 | 0 | 180 | 12 | 12 | 19.64 | 18.36 | 0.028148 | 6901800569978 | 174.02
657035 | Импульсное реле NJMC1-16/2P AC230V | 1506.23 | 1506.23 | шт | Промышленная | Под заказ |  | Модульные аппараты сигнализации и управления | Импульсные реле | NJMC1 | 1.2.5.3.1 |  | 0 | 0 | 0 | 0 | 180 | 12 | 6 | 20.95 | 19.62 | 0.028148 | 6901800637202 | 139.27
657053 | Импульсное реле NJMC1-16/2P AC230V (R) | 1506.23 | 1506.23 | шт | Промышленная | Под заказ |  | Модульные аппараты сигнализации и управления | Импульсные реле | NJMC1 | 1.2.5.3.1 |  | 0 | 0 | 0 | 0 | 180 | 12 | 6 | 20.95 | 19.62 | 0.028148 | 6901800640615 | 139.27
657051 | Импульсное реле NJMC1-16/2P DC24V (R) | 1575.84 | 1575.84 | шт | Промышленная | Под заказ |  | Модульные аппараты сигнализации и управления | Импульсные реле | NJMC1 | 1.2.5.3.1 |  | 0 | 0 | 0 | 0 | 180 | 12 | 6 | 21.01 | 19.73 | 0.028148 | 6901800640592 | 145.71
657056 | Импульсное реле NJMC1-16/3P AC230V (R) | 2639.7 | 2639.7 | шт | Промышленная | Под заказ |  | Модульные аппараты сигнализации и управления | Импульсные реле | NJMC1 | 1.2.5.3.1 |  | 0 | 0 | 0 | 0 | 90 | 6 | 2 | 20.41 | 19.08 | 0.028148 | 6901800640646 | 244.08
657054 | Импульсное реле NJMC1-16/3P DC24V (R) | 2797.83 | 2797.83 | шт | Промышленная | Под заказ |  | Модульные аппараты сигнализации и управления | Импульсные реле | NJMC1 | 1.2.5.3.1 |  | 0 | 0 | 0 | 0 | 90 | 6 | 2 | 20.31 | 19.03 | 0.028148 | 6901800640622 | 258.7
657059 | Импульсное реле NJMC1-16/4P AC230V (R) | 3080.81 | 3080.81 | шт | Промышленная | Под заказ |  | Модульные аппараты сигнализации и управления | Импульсные реле | NJMC1 | 1.2.5.3.1 |  | 0 | 0 | 0 | 0 | 90 | 6 | 3 | 20.95 | 19.67 | 0.028148 | 6901800640677 | 284.86
657057 | Импульсное реле NJMC1-16/4P DC24V (R) | 3092.57 | 3092.57 | шт | Промышленная | Под заказ |  | Модульные аппараты сигнализации и управления | Импульсные реле | NJMC1 | 1.2.5.3.1 |  | 0 | 0 | 0 | 0 | 90 | 6 | 3 | 21.22 | 19.89 | 0.028148 | 6901800640653 | 285.95
657007 | Импульсное реле NJMC1-32/1P AC230V | 1987.13 | 1987.13 | шт | Промышленная | Под заказ |  | Модульные аппараты сигнализации и управления | Импульсные реле | NJMC1 | 1.2.5.3.1 |  | 0 | 0 | 0 | 0 | 180 | 12 | 12 | 19.64 | 18.36 | 0.028148 | 6925808318451 | 183.74
657079 | Импульсное реле NJMC1-32/1P AC230V (R) | 1987.13 | 1987.13 | шт | Промышленная | Под заказ |  | Модульные аппараты сигнализации и управления | Импульсные реле | NJMC1 | 1.2.5.3.1 |  | 0 | 0 | 0 | 0 | 180 | 12 | 12 | 20.59 | 19.26 | 0.028148 | 6901800681038 | 183.74
657013 | Импульсное реле NJMC1-32/1P DC24V (R) | 2004.14 | 2004.14 | шт | Промышленная | Под заказ |  | Модульные аппараты сигнализации и управления | Импульсные реле | NJMC1 | 1.2.5.3.1 |  | 0 | 0 | 0 | 0 | 180 | 12 | 12 | 20.41 | 19.08 | 0.028148 | 6901800569992 | 185.31
657062 | Импульсное реле NJMC1-32/2P AC230V (R) | 2722.55 | 2722.55 | шт | Промышленная | Под заказ |  | Модульные аппараты сигнализации и управления | Импульсные реле | NJMC1 | 1.2.5.3.1 |  | 0 | 0 | 0 | 0 | 90 | 6 | 6 | 20.63 | 19.35 | 0.028148 | 6901800640707 | 251.74
657060 | Импульсное реле NJMC1-32/2P DC24V (R) | 2800.67 | 2800.67 | шт | Промышленная | Под заказ |  | Модульные аппараты сигнализации и управления | Импульсные реле | NJMC1 | 1.2.5.3.1 |  | 0 | 0 | 0 | 0 | 90 | 6 | 6 | 20.63 | 19.35 | 0.028148 | 6901800640684 | 258.96
657065 | Импульсное реле NJMC1-32/3P AC230V (R) | 4082.3 | 4082.3 | шт | Промышленная | Под заказ |  | Модульные аппараты сигнализации и управления | Импульсные реле | NJMC1 | 1.2.5.3.1 |  | 0 | 0 | 0 | 0 | 60 | 4 | 4 | 20.7 | 19.42 | 0.028148 | 6901800640738 | 377.47
657063 | Импульсное реле NJMC1-32/3P DC24V (R) | 4175.01 | 4175.01 | шт | Промышленная | Под заказ |  | Модульные аппараты сигнализации и управления | Импульсные реле | NJMC1 | 1.2.5.3.1 |  | 0 | 0 | 0 | 0 | 60 | 4 | 4 | 20.7 | 19.42 | 0.028148 | 6901800640714 | 386.04
657068 | Импульсное реле NJMC1-32/4P AC230V (R) | 5439.95 | 5439.95 | шт | Промышленная | Под заказ |  | Модульные аппараты сигнализации и управления | Импульсные реле | NJMC1 | 1.2.5.3.1 |  | 0 | 0 | 0 | 0 | 45 | 3 | 3 | 20.61 | 19.33 | 0.028148 | 6901800640769 | 503
657066 | Импульсное реле NJMC1-32/4P DC24V (R) | 5564.37 | 5564.37 | шт | Промышленная | Под заказ |  | Модульные аппараты сигнализации и управления | Импульсные реле | NJMC1 | 1.2.5.3.1 |  | 0 | 0 | 0 | 0 | 45 | 3 | 3 | 20.61 | 19.33 | 0.028148 | 6901800640745 | 514.5
584105 | Кнопка модульная NP9-22/2 без подсветки, 2НО+2НЗ, зеленая (R) | 741.3 | 741.3 | шт | Промышленная | Склад |  | Модульные аппараты сигнализации и управления | Кнопки | NP9 | 1.2.5.4.1 |  | 0 | 0 | 0 | 0 | 180 | 12 | 12 | 14.38 | 13.14 | 0.028 | 6925808346775 | 68.54
584057 | Кнопка модульная NP9-01/2 без подсветки, 1НЗ, красная (R) | 377.06 | 377.06 | шт | Промышленная | Склад |  | Модульные аппараты сигнализации и управления | Кнопки | NP9 | 1.2.5.4.1 |  | 0 | 0 | 0 | 0 | 180 | 12 | 12 | 12.58 | 11.34 | 0.027868 | 6925808382544 | 34.86
584052 | Кнопка модульная NP9-10/1 без подсветки, 1НО, зеленая (R) | 377.06 | 377.06 | шт | Промышленная | Склад |  | Модульные аппараты сигнализации и управления | Кнопки | NP9 | 1.2.5.4.1 |  | 0 | 0 | 0 | 0 | 180 | 12 | 12 | 12.58 | 11.34 | 0.027868 | 6925808382520 | 34.86
584054 | Кнопка модульная NP9-10D3/1 с подсветкой, 1НО, AC/DC230В, зеленая (R) | 568.37 | 568.37 | шт | Промышленная | Склад |  | Модульные аппараты сигнализации и управления | Кнопки | NP9 | 1.2.5.4.1 |  | 0 | 0 | 0 | 0 | 180 | 12 | 12 | 13.48 | 12.24 | 0.027868 | 6925808382537 | 52.55
584044 | Кнопка модульная NP9-12/1 без подсветки, 1НО+2НЗ, зеленая (R) | 634.62 | 634.62 | шт | Промышленная | Под заказ |  | Модульные аппараты сигнализации и управления | Кнопки | NP9 | 1.2.5.4.1 |  | 0 | 0 | 0 | 0 | 180 | 12 | 12 | 13.48 | 12.24 | 0.027868 | 6925808308988 | 58.68
584041 | Кнопка модульная NP9-12/2 без подсветки, 1НО+2НЗ, красная (R) | 628.32 | 628.32 | шт | Промышленная | Под заказ |  | Модульные аппараты сигнализации и управления | Кнопки | NP9 | 1.2.5.4.1 |  | 0 | 0 | 0 | 0 | 180 | 12 | 12 | 13.48 | 12.24 | 0.027868 | 6925808308957 | 58.1
584075 | Кнопка модульная NP9-12D3/1 с подсветкой, 1НО+2НЗ, AC/DC230В, зеленая (R) | 794.54 | 794.54 | шт | Промышленная | Склад |  | Модульные аппараты сигнализации и управления | Кнопки | NP9 | 1.2.5.4.1 |  | 0 | 0 | 0 | 0 | 180 | 12 | 12 | 15.1 | 13.86 | 0.027868 | 6925808346492 | 73.47
584047 | Кнопка модульная NP9-12D3/2 с подсветкой, 1НО+2НЗ, AC/DC230В, красная (R) | 794.54 | 794.54 | шт | Промышленная | Склад |  | Модульные аппараты сигнализации и управления | Кнопки | NP9 | 1.2.5.4.1 |  | 0 | 0 | 0 | 0 | 180 | 12 | 12 | 13.3 | 12.06 | 0.027868 | 6925808309015 | 73.47
584074 | Кнопка модульная NP9-22/1 без подсветки, 2НО+2НЗ, зеленая (R) | 741.51 | 741.51 | шт | Промышленная | Склад |  | Модульные аппараты сигнализации и управления | Кнопки | NP9 | 1.2.5.4.1 |  | 0 | 0 | 0 | 0 | 180 | 12 | 12 | 14.38 | 13.14 | 0.027868 | 6925808345488 | 68.56
256053 | Контактор модульный NCH8-20/02 20A 2НЗ AC220/230В, 50Гц (R) | 1638.63 | 1638.63 | шт | Промышленная | Склад |  | Модульные аппараты сигнализации и управления | Модульные контакторы | NCH8 | 1.2.5.5.1 |  | 0 | 0 | 0 | 0 | 96 | 8 | 8 | 13.48 | 12.48 | 0.022981 | 6940092490843 | 151.51
256097 | Контактор модульный NCH8-20/02 20A 2НЗ AC24В, 50Гц (R) | 1672.02 | 1672.02 | шт | Промышленная | Под заказ |  | Модульные аппараты сигнализации и управления | Модульные контакторы | NCH8 | 1.2.5.5.1 |  | 0 | 0 | 0 | 0 | 96 | 8 | 8 | 13.48 | 12.48 | 0.022981 | 6940092491031 | 154.6
256052 | Контактор модульный NCH8-20/11 20A 1НЗ+1НО AC220/230В, 50Гц (R) | 1658.63 | 1658.63 | шт | Промышленная | Склад |  | Модульные аппараты сигнализации и управления | Модульные контакторы | NCH8 | 1.2.5.5.1 |  | 0 | 0 | 0 | 0 | 96 | 8 | 8 | 13.48 | 12.48 | 0.022981 | 6940092490836 | 151.51
256054 | Контактор модульный NCH8-20/20 20A 2НО AC220/230В, 50Гц (R) | 1715.18 | 1715.18 | шт | Промышленная | Склад |  | Модульные аппараты сигнализации и управления | Модульные контакторы | NCH8 | 1.2.5.5.1 |  | 0 | 0 | 0 | 0 | 96 | 8 | 8 | 13.48 | 12.48 | 0.022981 | 6940092490850 | 158.59
256051 | Контактор модульный NCH8-20/20 20A 2НО AC24В, 50Гц (R) | 1750.14 | 1750.14 | шт | Промышленная | Склад |  | Модульные аппараты сигнализации и управления | Модульные контакторы | NCH8 | 1.2.5.5.1 |  | 0 | 0 | 0 | 0 | 96 | 8 | 8 | 13.48 | 12.48 | 0.022981 | 6940092490829 | 161.83
256087 | Контактор модульный NCH8-20/22 20A 2НЗ+2НО AC220/230В, 50Гц (R) | 3256.16 | 3256.16 | шт | Промышленная | Склад |  | Модульные аппараты сигнализации и управления | Модульные контакторы | NCH8 | 1.2.5.5.1 |  | 0 | 0 | 0 | 0 | 72 | 6 | 6 | 16.91 | 15.91 | 0.022981 | 6940092490935 | 301.08
256088 | Контактор модульный NCH8-20/22 20A 2НЗ+2НО AC24В, 50Гц (R) | 3322.62 | 3322.62 | шт | Промышленная | Под заказ |  | Модульные аппараты сигнализации и управления | Модульные контакторы | NCH8 | 1.2.5.5.1 |  | 0 | 0 | 0 | 0 | 72 | 6 | 6 | 16.91 | 15.91 | 0.022981 | 6940092490942 | 307.22
256085 | Контактор модульный NCH8-20/40 20A 4НО AC220/230В, 50Гц (R) | 3256.16 | 3256.16 | шт | Промышленная | Склад |  | Модульные аппараты сигнализации и управления | Модульные контакторы | NCH8 | 1.2.5.5.1 |  | 0 | 0 | 0 | 0 | 72 | 6 | 6 | 16.91 | 15.91 | 0.022981 | 6940092490911 | 301.08
256086 | Контактор модульный NCH8-20/40 20A 4НО AC24В, 50Гц (R) | 3322.62 | 3322.62 | шт | Промышленная | Под заказ |  | Модульные аппараты сигнализации и управления | Модульные контакторы | NCH8 | 1.2.5.5.1 |  | 0 | 0 | 0 | 0 | 72 | 6 | 6 | 16.91 | 15.91 | 0.022981 | 6940092490928 | 307.22
256091 | Контактор модульный NCH8-25/22 25A 2НЗ+2НО AC220/230В, 50Гц (R) | 3286.16 | 3286.16 | шт | Промышленная | Склад |  | Модульные аппараты сигнализации и управления | Модульные контакторы | NCH8 | 1.2.5.5.1 |  | 0 | 0 | 0 | 0 | 72 | 6 | 6 | 16.91 | 15.91 | 0.022981 | 6940092490973 | 301.08
256092 | Контактор модульный NCH8-25/22 25A 2НЗ+2НО AC24В, 50Гц (R) | 3322.62 | 3322.62 | шт | Промышленная | Под заказ |  | Модульные аппараты сигнализации и управления | Модульные контакторы | NCH8 | 1.2.5.5.1 |  | 0 | 0 | 0 | 0 | 72 | 6 | 6 | 16.91 | 15.91 | 0.022981 | 6940092490980 | 307.22
256089 | Контактор модульный NCH8-25/40 25A 4НО AC220/230В, 50Гц (R) | 3408.2 | 3408.2 | шт | Промышленная | Склад |  | Модульные аппараты сигнализации и управления | Модульные контакторы | NCH8 | 1.2.5.5.1 |  | 0 | 0 | 0 | 0 | 72 | 6 | 6 | 16.91 | 15.91 | 0.022981 | 6940092490959 | 315.14
256090 | Контактор модульный NCH8-25/40 25A 4НО AC24В, 50Гц (R) | 3477.92 | 3477.92 | шт | Промышленная | Под заказ |  | Модульные аппараты сигнализации и управления | Модульные контакторы | NCH8 | 1.2.5.5.1 |  | 0 | 0 | 0 | 0 | 72 | 6 | 6 | 16.91 | 15.91 | 0.022981 | 6940092490966 | 321.58
256083 | Контактор модульный NCH8-40/11 40A 1НЗ+1НО AC220/230В, 50Гц (R) | 3317.16 | 3317.16 | шт | Промышленная | Склад |  | Модульные аппараты сигнализации и управления | Модульные контакторы | NCH8 | 1.2.5.5.1 |  | 0 | 0 | 0 | 0 | 72 | 6 | 6 | 17.56 | 16.56 | 0.022981 | 6940092490898 | 306.72
256084 | Контактор модульный NCH8-40/11 40A 1НЗ+1НО AC24В, 50Гц (R) | 3322.62 | 3322.62 | шт | Промышленная | Под заказ |  | Модульные аппараты сигнализации и управления | Модульные контакторы | NCH8 | 1.2.5.5.1 |  | 0 | 0 | 0 | 0 | 72 | 6 | 6 | 17.56 | 16.56 | 0.022981 | 6940092490904 | 307.22
256081 | Контактор модульный NCH8-40/20 40A 2НО AC220/230В, 50Гц (R) | 3266.16 | 3266.16 | шт | Промышленная | Склад |  | Модульные аппараты сигнализации и управления | Модульные контакторы | NCH8 | 1.2.5.5.1 |  | 0 | 0 | 0 | 0 | 96 | 6 | 6 | 17.56 | 16.56 | 0.022981 | 6940092490874 | 301.08
256082 | Контактор модульный NCH8-40/20 40A 2НО AC24В, 50Гц (R) | 3322.62 | 3322.62 | шт | Промышленная | Под заказ |  | Модульные аппараты сигнализации и управления | Модульные контакторы | NCH8 | 1.2.5.5.1 |  | 0 | 0 | 0 | 0 | 72 | 6 | 6 | 17.56 | 16.56 | 0.022981 | 6940092490881 | 307.22
256099 | Контактор модульный NCH8-40/40 40A 4НО AC220/230В, 50Гц (R) | 4433.78 | 4433.78 | шт | Промышленная | Склад |  | Модульные аппараты сигнализации и управления | Модульные контакторы | NCH8 | 1.2.5.5.1 |  | 0 | 0 | 0 | 0 | 48 | 4 | 4 | 20.2 | 19.2 | 0.022981 | 6940092491055 | 408.12
256098 | Контактор модульный NCH8-40/40 40A 4НО AC24В, 50Гц (R) | 4420.92 | 4420.92 | шт | Промышленная | Под заказ |  | Модульные аппараты сигнализации и управления | Модульные контакторы | NCH8 | 1.2.5.5.1 |  | 0 | 0 | 0 | 0 | 48 | 4 | 4 | 20.2 | 19.2 | 0.022981 | 6940092491048 | 408.78
256095 | Контактор модульный NCH8-63/11 63A 1НЗ+1НО AC220/230В, 50Гц (R) | 3428.25 | 3428.25 | шт | Промышленная | Склад |  | Модульные аппараты сигнализации и управления | Модульные контакторы | NCH8 | 1.2.5.5.1 |  | 0 | 0 | 0 | 0 | 72 | 6 | 6 | 17.56 | 16.56 | 0.022981 | 6940092491017 | 316.99
256096 | Контактор модульный NCH8-63/11 63A 1НЗ+1НО AC24В, 50Гц (R) | 3433.92 | 3433.92 | шт | Промышленная | Под заказ |  | Модульные аппараты сигнализации и управления | Модульные контакторы | NCH8 | 1.2.5.5.1 |  | 0 | 0 | 0 | 0 | 72 | 6 | 6 | 17.56 | 16.56 | 0.022981 | 6940092491024 | 317.51
256093 | Контактор модульный NCH8-63/20 63A 2НО AC220/230В, 50Гц (R) | 3428.25 | 3428.25 | шт | Промышленная | Склад |  | Модульные аппараты сигнализации и управления | Модульные контакторы | NCH8 | 1.2.5.5.1 |  | 0 | 0 | 0 | 0 | 72 | 6 | 6 | 17.56 | 16.56 | 0.022981 | 6940092490997 | 316.99
256094 | Контактор модульный NCH8-63/20 63A 2НО AC24В, 50Гц (R) | 3433.92 | 3433.92 | шт | Промышленная | Под заказ |  | Модульные аппараты сигнализации и управления | Модульные контакторы | NCH8 | 1.2.5.5.1 |  | 0 | 0 | 0 | 0 | 72 | 6 | 6 | 17.56 | 16.56 | 0.022981 | 6940092491000 | 317.51
256219 | Контактор модульный NCH8-63/22 63A 2НЗ+2НО AC220/230В, 50Гц (R) | 6856.4 | 6856.4 | шт | Промышленная | Под заказ |  | Модульные аппараты сигнализации и управления | Модульные контакторы | NCH8 | 1.2.5.5.1 |  | 0 | 0 | 0 | 0 | 48 | 4 | 4 | 20.2 | 19.2 | 0.022981 | 6901800489672 | 633.97
256101 | Контактор модульный NCH8-63/40 63A 4НО AC220/230В, 50Гц (R) | 4413.78 | 4413.78 | шт | Промышленная | Склад |  | Модульные аппараты сигнализации и управления | Модульные контакторы | NCH8 | 1.2.5.5.1 |  | 0 | 0 | 0 | 0 | 48 | 4 | 4 | 20.2 | 19.2 | 0.022981 | 6940092491079 | 408.12
256100 | Контактор модульный NCH8-63/40 63A 4НО AC24В, 50Гц (R) | 4420.92 | 4420.92 | шт | Промышленная | Под заказ |  | Модульные аппараты сигнализации и управления | Модульные контакторы | NCH8 | 1.2.5.5.1 |  | 0 | 0 | 0 | 0 | 48 | 4 | 4 | 20.2 | 19.2 | 0.022981 | 6940092491062 | 408.78
257406 | Контактор модульный с ручн. упр. NCH8-16M/02 AC220-240V 50/60Hz (R) | 3330.39 | 3330.39 | шт | Промышленная | Под заказ |  | Модульные аппараты сигнализации и управления | Модульные контакторы | NCH8-M | 1.2.5.5.2 |  | 0 | 0 | 0 | 0 | 120 | 12 | 12 | 16.59 | 14.32 | 0.027324 | 6941339519891 | 307.94
257404 | Контактор модульный с ручн. упр. NCH8-16M/02 AC24V 50/60Hz (R) | 3330.39 | 3330.39 | шт | Промышленная | Под заказ |  | Модульные аппараты сигнализации и управления | Модульные контакторы | NCH8-M | 1.2.5.5.2 |  | 0 | 0 | 0 | 0 | 120 | 12 | 12 | 16.46 | 14.2 | 0.027324 | 6941339519877 | 307.94
257460 | Контактор модульный с ручн. упр. NCH8-16M/04 AC220-240V 50/60Hz (R) | 6762.11 | 6762.11 | шт | Промышленная | Под заказ |  | Модульные аппараты сигнализации и управления | Модульные контакторы | NCH8-M | 1.2.5.5.2 |  | 0 | 0 | 0 | 0 | 60 | 6 | 6 | 14.38 | 12.48 | 0.027324 | 6941339520439 | 625.25
257458 | Контактор модульный с ручн. упр. NCH8-16M/04 AC24V 50/60Hz (R) | 6762.11 | 6762.11 | шт | Промышленная | Под заказ |  | Модульные аппараты сигнализации и управления | Модульные контакторы | NCH8-M | 1.2.5.5.2 |  | 0 | 0 | 0 | 0 | 60 | 6 | 6 | 14.31 | 12.4 | 0.027324 | 6941339520415 | 625.25
257403 | Контактор модульный с ручн. упр. NCH8-16M/11 AC220-240V 50/60Hz (R) | 3330.39 | 3330.39 | шт | Промышленная | Склад |  | Модульные аппараты сигнализации и управления | Модульные контакторы | NCH8-M | 1.2.5.5.2 |  | 0 | 0 | 0 | 0 | 120 | 12 | 12 | 16.59 | 14.32 | 0.027324 | 6941339519860 | 307.94
257401 | Контактор модульный с ручн. упр. NCH8-16M/11 AC24V 50/60Hz (R) | 3330.39 | 3330.39 | шт | Промышленная | Под заказ |  | Модульные аппараты сигнализации и управления | Модульные контакторы | NCH8-M | 1.2.5.5.2 |  | 0 | 0 | 0 | 0 | 120 | 12 | 12 | 16.46 | 14.2 | 0.027324 | 6941339519846 | 307.94
257400 | Контактор модульный с ручн. упр. NCH8-16M/20 AC220-240V 50/60Hz (R) | 3330.39 | 3330.39 | шт | Промышленная | Склад |  | Модульные аппараты сигнализации и управления | Модульные контакторы | NCH8-M | 1.2.5.5.2 |  | 0 | 0 | 0 | 0 | 120 | 12 | 12 | 16.53 | 14.27 | 0.027324 | 6941339519839 | 307.94
257398 | Контактор модульный с ручн. упр. NCH8-16M/20 AC24V 50/60Hz (R) | 3330.39 | 3330.39 | шт | Промышленная | Под заказ |  | Модульные аппараты сигнализации и управления | Модульные контакторы | NCH8-M | 1.2.5.5.2 |  | 0 | 0 | 0 | 0 | 120 | 12 | 12 | 16.4 | 14.14 | 0.027324 | 6941339519815 | 307.94
257457 | Контактор модульный с ручн. упр. NCH8-16M/22 AC220-240V 50/60Hz (R) | 6762.11 | 6762.11 | шт | Промышленная | Под заказ |  | Модульные аппараты сигнализации и управления | Модульные контакторы | NCH8-M | 1.2.5.5.2 |  | 0 | 0 | 0 | 0 | 60 | 6 | 6 | 14.38 | 12.48 | 0.027324 | 6941339520408 | 625.25
257455 | Контактор модульный с ручн. упр. NCH8-16M/22 AC24V 50/60Hz (R) | 6762.11 | 6762.11 | шт | Промышленная | Под заказ |  | Модульные аппараты сигнализации и управления | Модульные контакторы | NCH8-M | 1.2.5.5.2 |  | 0 | 0 | 0 | 0 | 60 | 6 | 6 | 14.25 | 12.34 | 0.027324 | 6941339520385 | 625.25
257463 | Контактор модульный с ручн. упр. NCH8-16M/31 AC220-240V 50/60Hz (R) | 6762.11 | 6762.11 | шт | Промышленная | Под заказ |  | Модульные аппараты сигнализации и управления | Модульные контакторы | NCH8-M | 1.2.5.5.2 |  | 0 | 0 | 0 | 0 | 60 | 6 | 6 | 14.38 | 12.48 | 0.027324 | 6941339520460 | 625.25
257461 | Контактор модульный с ручн. упр. NCH8-16M/31 AC24V 50/60Hz (R) | 6762.11 | 6762.11 | шт | Промышленная | Под заказ |  | Модульные аппараты сигнализации и управления | Модульные контакторы | NCH8-M | 1.2.5.5.2 |  | 0 | 0 | 0 | 0 | 60 | 6 | 6 | 14.31 | 12.4 | 0.027324 | 6941339520446 | 625.25
257454 | Контактор модульный с ручн. упр. NCH8-16M/40 AC220-240V 50/60Hz (R) | 6762.11 | 6762.11 | шт | Промышленная | Под заказ |  | Модульные аппараты сигнализации и управления | Модульные контакторы | NCH8-M | 1.2.5.5.2 |  | 0 | 0 | 0 | 0 | 60 | 6 | 6 | 14.31 | 12.4 | 0.027324 | 6941339520378 | 625.25
257452 | Контактор модульный с ручн. упр. NCH8-16M/40 AC24V 50/60Hz (R) | 6762.11 | 6762.11 | шт | Промышленная | Под заказ |  | Модульные аппараты сигнализации и управления | Модульные контакторы | NCH8-M | 1.2.5.5.2 |  | 0 | 0 | 0 | 0 | 60 | 6 | 6 | 14.17 | 12.27 | 0.027324 | 6941339520354 | 625.25
257415 | Контактор модульный с ручн. упр. NCH8-20M/02 AC220-240V 50/60Hz (R) | 3381.11 | 3381.11 | шт | Промышленная | Под заказ |  | Модульные аппараты сигнализации и управления | Модульные контакторы | NCH8-M | 1.2.5.5.2 |  | 0 | 0 | 0 | 0 | 120 | 12 | 12 | 16.59 | 14.32 | 0.027324 | 6941339519983 | 312.63
257413 | Контактор модульный с ручн. упр. NCH8-20M/02 AC24V 50/60Hz (R) | 3381.11 | 3381.11 | шт | Промышленная | Под заказ |  | Модульные аппараты сигнализации и управления | Модульные контакторы | NCH8-M | 1.2.5.5.2 |  | 0 | 0 | 0 | 0 | 120 | 12 | 12 | 16.46 | 14.2 | 0.027324 | 6941339519969 | 312.63
257472 | Контактор модульный с ручн. упр. NCH8-20M/04 AC220-240V 50/60Hz (R) | 6888.95 | 6888.95 | шт | Промышленная | Под заказ |  | Модульные аппараты сигнализации и управления | Модульные контакторы | NCH8-M | 1.2.5.5.2 |  | 0 | 0 | 0 | 0 | 60 | 6 | 6 | 14.38 | 12.48 | 0.027324 | 6941339520552 | 636.98
257470 | Контактор модульный с ручн. упр. NCH8-20M/04 AC24V 50/60Hz (R) | 6888.95 | 6888.95 | шт | Промышленная | Под заказ |  | Модульные аппараты сигнализации и управления | Модульные контакторы | NCH8-M | 1.2.5.5.2 |  | 0 | 0 | 0 | 0 | 60 | 6 | 6 | 14.31 | 12.4 | 0.027324 | 6941339520538 | 636.98
257412 | Контактор модульный с ручн. упр. NCH8-20M/11 AC220-240V 50/60Hz (R) | 3381.11 | 3381.11 | шт | Промышленная | Склад |  | Модульные аппараты сигнализации и управления | Модульные контакторы | NCH8-M | 1.2.5.5.2 |  | 0 | 0 | 0 | 0 | 120 | 12 | 12 | 16.59 | 14.32 | 0.027324 | 6941339519952 | 312.63
257410 | Контактор модульный с ручн. упр. NCH8-20M/11 AC24V 50/60Hz (R) | 3330.39 | 3330.39 | шт | Промышленная | Под заказ |  | Модульные аппараты сигнализации и управления | Модульные контакторы | NCH8-M | 1.2.5.5.2 |  | 0 | 0 | 0 | 0 | 120 | 12 | 12 | 16.46 | 14.2 | 0.027324 | 6941339519938 | 307.94
257409 | Контактор модульный с ручн. упр. NCH8-20M/20 AC220-240V 50/60Hz (R) | 3330.39 | 3330.39 | шт | Промышленная | Склад |  | Модульные аппараты сигнализации и управления | Модульные контакторы | NCH8-M | 1.2.5.5.2 |  | 0 | 0 | 0 | 0 | 120 | 12 | 12 | 16.53 | 14.27 | 0.027324 | 6941339519921 | 307.94
257407 | Контактор модульный с ручн. упр. NCH8-20M/20 AC24V 50/60Hz (R) | 3330.39 | 3330.39 | шт | Промышленная | Под заказ |  | Модульные аппараты сигнализации и управления | Модульные контакторы | NCH8-M | 1.2.5.5.2 |  | 0 | 0 | 0 | 0 | 120 | 12 | 12 | 16.4 | 14.14 | 0.027324 | 6941339519907 | 307.94
257469 | Контактор модульный с ручн. упр. NCH8-20M/22 AC220-240V 50/60Hz (R) | 6888.95 | 6888.95 | шт | Промышленная | Под заказ |  | Модульные аппараты сигнализации и управления | Модульные контакторы | NCH8-M | 1.2.5.5.2 |  | 0 | 0 | 0 | 0 | 60 | 6 | 6 | 14.38 | 12.48 | 0.027324 | 6941339520521 | 636.98
257467 | Контактор модульный с ручн. упр. NCH8-20M/22 AC24V 50/60Hz (R) | 6888.95 | 6888.95 | шт | Промышленная | Под заказ |  | Модульные аппараты сигнализации и управления | Модульные контакторы | NCH8-M | 1.2.5.5.2 |  | 0 | 0 | 0 | 0 | 60 | 6 | 6 | 14.31 | 12.4 | 0.027324 | 6941339520507 | 636.98
257475 | Контактор модульный с ручн. упр. NCH8-20M/31 AC220-240V 50/60Hz (R) | 6888.95 | 6888.95 | шт | Промышленная | Под заказ |  | Модульные аппараты сигнализации и управления | Модульные контакторы | NCH8-M | 1.2.5.5.2 |  | 0 | 0 | 0 | 0 | 60 | 6 | 6 | 14.38 | 12.48 | 0.027324 | 6941339520583 | 636.98
257473 | Контактор модульный с ручн. упр. NCH8-20M/31 AC24V 50/60Hz (R) | 6888.95 | 6888.95 | шт | Промышленная | Под заказ |  | Модульные аппараты сигнализации и управления | Модульные контакторы | NCH8-M | 1.2.5.5.2 |  | 0 | 0 | 0 | 0 | 60 | 6 | 6 | 14.31 | 12.4 | 0.027324 | 6941339520569 | 636.98
257466 | Контактор модульный с ручн. упр. NCH8-20M/40 AC220-240V 50/60Hz (R) | 6888.95 | 6888.95 | шт | Промышленная | Под заказ |  | Модульные аппараты сигнализации и управления | Модульные контакторы | NCH8-M | 1.2.5.5.2 |  | 0 | 0 | 0 | 0 | 60 | 6 | 6 | 14.31 | 12.4 | 0.027324 | 6941339520491 | 636.98
257464 | Контактор модульный с ручн. упр. NCH8-20M/40 AC24V 50/60Hz (R) | 6888.95 | 6888.95 | шт | Промышленная | Под заказ |  | Модульные аппараты сигнализации и управления | Модульные контакторы | NCH8-M | 1.2.5.5.2 |  | 0 | 0 | 0 | 0 | 60 | 6 | 6 | 14.17 | 12.27 | 0.027324 | 6941339520477 | 636.98
257424 | Контактор модульный с ручн. упр. NCH8-25M/02 AC220-240V 50/60Hz (R) | 3381.11 | 3381.11 | шт | Промышленная | Под заказ |  | Модульные аппараты сигнализации и управления | Модульные контакторы | NCH8-M | 1.2.5.5.2 |  | 0 | 0 | 0 | 0 | 120 | 12 | 12 | 16.59 | 14.32 | 0.027324 | 6941339520071 | 312.63
257422 | Контактор модульный с ручн. упр. NCH8-25M/02 AC24V 50/60Hz (R) | 3381.11 | 3381.11 | шт | Промышленная | Под заказ |  | Модульные аппараты сигнализации и управления | Модульные контакторы | NCH8-M | 1.2.5.5.2 |  | 0 | 0 | 0 | 0 | 120 | 12 | 12 | 16.46 | 14.2 | 0.027324 | 6941339520057 | 312.63
257484 | Контактор модульный с ручн. упр. NCH8-25M/04 AC220-240V 50/60Hz (R) | 6888.95 | 6888.95 | шт | Промышленная | Под заказ |  | Модульные аппараты сигнализации и управления | Модульные контакторы | NCH8-M | 1.2.5.5.2 |  | 0 | 0 | 0 | 0 | 60 | 6 | 6 | 14.38 | 12.48 | 0.027324 | 6941339520675 | 636.98
257482 | Контактор модульный с ручн. упр. NCH8-25M/04 AC24V 50/60Hz (R) | 6888.95 | 6888.95 | шт | Промышленная | Под заказ |  | Модульные аппараты сигнализации и управления | Модульные контакторы | NCH8-M | 1.2.5.5.2 |  | 0 | 0 | 0 | 0 | 60 | 6 | 6 | 14.31 | 12.4 | 0.027324 | 6941339520651 | 636.98
257421 | Контактор модульный с ручн. упр. NCH8-25M/11 AC220-240V 50/60Hz (R) | 3381.11 | 3381.11 | шт | Промышленная | Под заказ |  | Модульные аппараты сигнализации и управления | Модульные контакторы | NCH8-M | 1.2.5.5.2 |  | 0 | 0 | 0 | 0 | 120 | 12 | 12 | 16.59 | 14.32 | 0.027324 | 6941339520040 | 312.63
257419 | Контактор модульный с ручн. упр. NCH8-25M/11 AC24V 50/60Hz (R) | 3381.11 | 3381.11 | шт | Промышленная | Под заказ |  | Модульные аппараты сигнализации и управления | Модульные контакторы | NCH8-M | 1.2.5.5.2 |  | 0 | 0 | 0 | 0 | 120 | 12 | 12 | 16.46 | 14.2 | 0.027324 | 6941339520026 | 312.63
257418 | Контактор модульный с ручн. упр. NCH8-25M/20 AC220-240V 50/60Hz (R) | 3381.11 | 3381.11 | шт | Промышленная | Под заказ |  | Модульные аппараты сигнализации и управления | Модульные контакторы | NCH8-M | 1.2.5.5.2 |  | 0 | 0 | 0 | 0 | 120 | 12 | 12 | 16.53 | 14.27 | 0.027324 | 6941339520019 | 312.63
257416 | Контактор модульный с ручн. упр. NCH8-25M/20 AC24V 50/60Hz (R) | 3381.11 | 3381.11 | шт | Промышленная | Под заказ |  | Модульные аппараты сигнализации и управления | Модульные контакторы | NCH8-M | 1.2.5.5.2 |  | 0 | 0 | 0 | 0 | 120 | 12 | 12 | 16.4 | 14.14 | 0.027324 | 6941339519990 | 312.63
257481 | Контактор модульный с ручн. упр. NCH8-25M/22 AC220-240V 50/60Hz (R) | 6888.95 | 6888.95 | шт | Промышленная | Склад |  | Модульные аппараты сигнализации и управления | Модульные контакторы | NCH8-M | 1.2.5.5.2 |  | 0 | 0 | 0 | 0 | 60 | 6 | 6 | 14.38 | 12.48 | 0.027324 | 6941339520644 | 636.98
257479 | Контактор модульный с ручн. упр. NCH8-25M/22 AC24V 50/60Hz (R) | 6888.95 | 6888.95 | шт | Промышленная | Под заказ |  | Модульные аппараты сигнализации и управления | Модульные контакторы | NCH8-M | 1.2.5.5.2 |  | 0 | 0 | 0 | 0 | 60 | 6 | 6 | 14.31 | 12.4 | 0.027324 | 6941339520620 | 636.98
257487 | Контактор модульный с ручн. упр. NCH8-25M/31 AC220-240V 50/60Hz (R) | 6888.95 | 6888.95 | шт | Промышленная | Под заказ |  | Модульные аппараты сигнализации и управления | Модульные контакторы | NCH8-M | 1.2.5.5.2 |  | 0 | 0 | 0 | 0 | 60 | 6 | 6 | 14.38 | 12.48 | 0.027324 | 6941339520705 | 636.98
257485 | Контактор модульный с ручн. упр. NCH8-25M/31 AC24V 50/60Hz (R) | 6888.95 | 6888.95 | шт | Промышленная | Под заказ |  | Модульные аппараты сигнализации и управления | Модульные контакторы | NCH8-M | 1.2.5.5.2 |  | 0 | 0 | 0 | 0 | 60 | 6 | 6 | 14.31 | 12.4 | 0.027324 | 6941339520682 | 636.98
257478 | Контактор модульный с ручн. упр. NCH8-25M/40 AC220-240V 50/60Hz (R) | 6888.95 | 6888.95 | шт | Промышленная | Склад |  | Модульные аппараты сигнализации и управления | Модульные контакторы | NCH8-M | 1.2.5.5.2 |  | 0 | 0 | 0 | 0 | 60 | 6 | 6 | 14.38 | 12.48 | 0.027324 | 6941339520613 | 636.98
257476 | Контактор модульный с ручн. упр. NCH8-25M/40 AC24V 50/60Hz (R) | 6888.95 | 6888.95 | шт | Промышленная | Под заказ |  | Модульные аппараты сигнализации и управления | Модульные контакторы | NCH8-M | 1.2.5.5.2 |  | 0 | 0 | 0 | 0 | 60 | 6 | 6 | 14.17 | 12.27 | 0.027324 | 6941339520590 | 636.98
257433 | Контактор модульный с ручн. упр. NCH8-32M/02 AC220-240V 50/60Hz (R) | 6322.68 | 6322.68 | шт | Промышленная | Под заказ |  | Модульные аппараты сигнализации и управления | Модульные контакторы | NCH8-M | 1.2.5.5.2 |  | 0 | 0 | 0 | 0 | 60 | 6 | 6 | 15.93 | 14.03 | 0.027324 | 6941339520163 | 584.62
257431 | Контактор модульный с ручн. упр. NCH8-32M/02 AC24V 50/60Hz (R) | 6322.68 | 6322.68 | шт | Промышленная | Под заказ |  | Модульные аппараты сигнализации и управления | Модульные контакторы | NCH8-M | 1.2.5.5.2 |  | 0 | 0 | 0 | 0 | 60 | 6 | 6 | 15.81 | 13.9 | 0.027324 | 6941339520149 | 584.62
257496 | Контактор модульный с ручн. упр. NCH8-32M/04 AC220-240V 50/60Hz (R) | 12882.24 | 12882.24 | шт | Промышленная | Под заказ |  | Модульные аппараты сигнализации и управления | Модульные контакторы | NCH8-M | 1.2.5.5.2 |  | 0 | 0 | 0 | 0 | 40 | 4 | 4 | 15.12 | 13.34 | 0.027324 | 6941339520798 | 1191.15
257494 | Контактор модульный с ручн. упр. NCH8-32M/04 AC24V 50/60Hz (R) | 12882.24 | 12882.24 | шт | Промышленная | Под заказ |  | Модульные аппараты сигнализации и управления | Модульные контакторы | NCH8-M | 1.2.5.5.2 |  | 0 | 0 | 0 | 0 | 40 | 4 | 4 | 15.29 | 13.51 | 0.027324 | 6941339520774 | 1191.15
257430 | Контактор модульный с ручн. упр. NCH8-32M/11 AC220-240V 50/60Hz (R) | 6322.68 | 6322.68 | шт | Промышленная | Под заказ |  | Модульные аппараты сигнализации и управления | Модульные контакторы | NCH8-M | 1.2.5.5.2 |  | 0 | 0 | 0 | 0 | 60 | 6 | 6 | 15.93 | 14.03 | 0.027324 | 6941339520132 | 584.62
257428 | Контактор модульный с ручн. упр. NCH8-32M/11 AC24V 50/60Hz (R) | 6322.68 | 6322.68 | шт | Промышленная | Под заказ |  | Модульные аппараты сигнализации и управления | Модульные контакторы | NCH8-M | 1.2.5.5.2 |  | 0 | 0 | 0 | 0 | 60 | 6 | 6 | 15.81 | 13.9 | 0.027324 | 6941339520118 | 584.62
257427 | Контактор модульный с ручн. упр. NCH8-32M/20 AC220-240V 50/60Hz (R) | 6322.68 | 6322.68 | шт | Промышленная | Под заказ |  | Модульные аппараты сигнализации и управления | Модульные контакторы | NCH8-M | 1.2.5.5.2 |  | 0 | 0 | 0 | 0 | 60 | 6 | 6 | 15.85 | 13.95 | 0.027324 | 6941339520101 | 584.62
257425 | Контактор модульный с ручн. упр. NCH8-32M/20 AC24V 50/60Hz (R) | 6322.68 | 6322.68 | шт | Промышленная | Под заказ |  | Модульные аппараты сигнализации и управления | Модульные контакторы | NCH8-M | 1.2.5.5.2 |  | 0 | 0 | 0 | 0 | 60 | 6 | 6 | 15.73 | 13.83 | 0.027324 | 6941339520088 | 584.62
257493 | Контактор модульный с ручн. упр. NCH8-32M/22 AC220-240V 50/60Hz (R) | 12882.24 | 12882.24 | шт | Промышленная | Под заказ |  | Модульные аппараты сигнализации и управления | Модульные контакторы | NCH8-M | 1.2.5.5.2 |  | 0 | 0 | 0 | 0 | 40 | 4 | 4 | 15.12 | 13.34 | 0.027324 | 6941339520767 | 1191.15
257491 | Контактор модульный с ручн. упр. NCH8-32M/22 AC24V 50/60Hz (R) | 12882.24 | 12882.24 | шт | Промышленная | Под заказ |  | Модульные аппараты сигнализации и управления | Модульные контакторы | NCH8-M | 1.2.5.5.2 |  | 0 | 0 | 0 | 0 | 40 | 4 | 4 | 15.29 | 13.51 | 0.027324 | 6941339520743 | 1191.15
257499 | Контактор модульный с ручн. упр. NCH8-32M/31 AC220-240V 50/60Hz (R) | 12882.24 | 12882.24 | шт | Промышленная | Под заказ |  | Модульные аппараты сигнализации и управления | Модульные контакторы | NCH8-M | 1.2.5.5.2 |  | 0 | 0 | 0 | 0 | 40 | 4 | 4 | 15.12 | 13.34 | 0.027324 | 6941339520828 | 1191.15
257497 | Контактор модульный с ручн. упр. NCH8-32M/31 AC24V 50/60Hz (R) | 12882.24 | 12882.24 | шт | Промышленная | Под заказ |  | Модульные аппараты сигнализации и управления | Модульные контакторы | NCH8-M | 1.2.5.5.2 |  | 0 | 0 | 0 | 0 | 40 | 4 | 4 | 15.29 | 13.51 | 0.027324 | 6941339520804 | 1191.15
257490 | Контактор модульный с ручн. упр. NCH8-32M/40 AC220-240V 50/60Hz (R) | 12882.24 | 12882.24 | шт | Промышленная | Под заказ |  | Модульные аппараты сигнализации и управления | Модульные контакторы | NCH8-M | 1.2.5.5.2 |  | 0 | 0 | 0 | 0 | 40 | 4 | 4 | 15.05 | 13.27 | 0.027324 | 6941339520736 | 1191.15
257488 | Контактор модульный с ручн. упр. NCH8-32M/40 AC24V 50/60Hz (R) | 12882.24 | 12882.24 | шт | Промышленная | Под заказ |  | Модульные аппараты сигнализации и управления | Модульные контакторы | NCH8-M | 1.2.5.5.2 |  | 0 | 0 | 0 | 0 | 40 | 4 | 4 | 15.23 | 13.45 | 0.027324 | 6941339520712 | 1191.15
257442 | Контактор модульный с ручн. упр. NCH8-40M/02 AC220-240V 50/60Hz (R) | 6322.68 | 6322.68 | шт | Промышленная | Под заказ |  | Модульные аппараты сигнализации и управления | Модульные контакторы | NCH8-M | 1.2.5.5.2 |  | 0 | 0 | 0 | 0 | 60 | 6 | 6 | 15.93 | 14.03 | 0.027324 | 6941339520255 | 584.62
257440 | Контактор модульный с ручн. упр. NCH8-40M/02 AC24V 50/60Hz (R) | 6322.68 | 6322.68 | шт | Промышленная | Под заказ |  | Модульные аппараты сигнализации и управления | Модульные контакторы | NCH8-M | 1.2.5.5.2 |  | 0 | 0 | 0 | 0 | 60 | 6 | 6 | 15.81 | 13.9 | 0.027324 | 6941339520231 | 584.62
257508 | Контактор модульный с ручн. упр. NCH8-40M/04 AC220-240V 50/60Hz (R) | 12882.24 | 12882.24 | шт | Промышленная | Под заказ |  | Модульные аппараты сигнализации и управления | Модульные контакторы | NCH8-M | 1.2.5.5.2 |  | 0 | 0 | 0 | 0 | 40 | 4 | 4 | 15.12 | 13.34 | 0.027324 | 6941339520910 | 1191.15
257506 | Контактор модульный с ручн. упр. NCH8-40M/04 AC24V 50/60Hz (R) | 12882.24 | 12882.24 | шт | Промышленная | Под заказ |  | Модульные аппараты сигнализации и управления | Модульные контакторы | NCH8-M | 1.2.5.5.2 |  | 0 | 0 | 0 | 0 | 40 | 4 | 4 | 15.29 | 13.51 | 0.027324 | 6941339520897 | 1191.15
257439 | Контактор модульный с ручн. упр. NCH8-40M/11 AC220-240V 50/60Hz (R) | 6322.68 | 6322.68 | шт | Промышленная | Склад |  | Модульные аппараты сигнализации и управления | Модульные контакторы | NCH8-M | 1.2.5.5.2 |  | 0 | 0 | 0 | 0 | 60 | 6 | 6 | 15.93 | 14.03 | 0.027324 | 6941339520224 | 584.62
257437 | Контактор модульный с ручн. упр. NCH8-40M/11 AC24V 50/60Hz (R) | 6322.68 | 6322.68 | шт | Промышленная | Под заказ |  | Модульные аппараты сигнализации и управления | Модульные контакторы | NCH8-M | 1.2.5.5.2 |  | 0 | 0 | 0 | 0 | 60 | 6 | 6 | 15.81 | 13.9 | 0.027324 | 6941339520200 | 584.62
257436 | Контактор модульный с ручн. упр. NCH8-40M/20 AC220-240V 50/60Hz (R) | 6322.68 | 6322.68 | шт | Промышленная | Склад |  | Модульные аппараты сигнализации и управления | Модульные контакторы | NCH8-M | 1.2.5.5.2 |  | 0 | 0 | 0 | 0 | 60 | 6 | 6 | 15.85 | 13.95 | 0.027324 | 6941339520194 | 584.62
257434 | Контактор модульный с ручн. упр. NCH8-40M/20 AC24V 50/60Hz (R) | 6322.68 | 6322.68 | шт | Промышленная | Под заказ |  | Модульные аппараты сигнализации и управления | Модульные контакторы | NCH8-M | 1.2.5.5.2 |  | 0 | 0 | 0 | 0 | 60 | 6 | 6 | 15.73 | 13.83 | 0.027324 | 6941339520170 | 584.62
257505 | Контактор модульный с ручн. упр. NCH8-40M/22 AC220-240V 50/60Hz (R) | 12882.24 | 12882.24 | шт | Промышленная | Под заказ |  | Модульные аппараты сигнализации и управления | Модульные контакторы | NCH8-M | 1.2.5.5.2 |  | 0 | 0 | 0 | 0 | 40 | 4 | 4 | 15.12 | 13.34 | 0.027324 | 6941339520880 | 1191.15
257503 | Контактор модульный с ручн. упр. NCH8-40M/22 AC24V 50/60Hz (R) | 12882.24 | 12882.24 | шт | Промышленная | Под заказ |  | Модульные аппараты сигнализации и управления | Модульные контакторы | NCH8-M | 1.2.5.5.2 |  | 0 | 0 | 0 | 0 | 40 | 4 | 4 | 15.29 | 13.51 | 0.027324 | 6941339520866 | 1191.15
257511 | Контактор модульный с ручн. упр. NCH8-40M/31 AC220-240V 50/60Hz (R) | 12882.24 | 12882.24 | шт | Промышленная | Под заказ |  | Модульные аппараты сигнализации и управления | Модульные контакторы | NCH8-M | 1.2.5.5.2 |  | 0 | 0 | 0 | 0 | 40 | 4 | 4 | 15.12 | 13.34 | 0.027324 | 6941339520941 | 1191.15
257509 | Контактор модульный с ручн. упр. NCH8-40M/31 AC24V 50/60Hz (R) | 12882.24 | 12882.24 | шт | Промышленная | Под заказ |  | Модульные аппараты сигнализации и управления | Модульные контакторы | NCH8-M | 1.2.5.5.2 |  | 0 | 0 | 0 | 0 | 40 | 4 | 4 | 15.29 | 13.51 | 0.027324 | 6941339520927 | 1191.15
257502 | Контактор модульный с ручн. упр. NCH8-40M/40 AC220-240V 50/60Hz (R) | 12882.24 | 12882.24 | шт | Промышленная | Склад |  | Модульные аппараты сигнализации и управления | Модульные контакторы | NCH8-M | 1.2.5.5.2 |  | 0 | 0 | 0 | 0 | 40 | 4 | 4 | 15.05 | 13.27 | 0.027324 | 6941339520859 | 1191.15
257500 | Контактор модульный с ручн. упр. NCH8-40M/40 AC24V 50/60Hz (R) | 12882.24 | 12882.24 | шт | Промышленная | Под заказ |  | Модульные аппараты сигнализации и управления | Модульные контакторы | NCH8-M | 1.2.5.5.2 |  | 0 | 0 | 0 | 0 | 40 | 4 | 4 | 15.23 | 13.45 | 0.027324 | 6941339520835 | 1191.15
257451 | Контактор модульный с ручн. упр. NCH8-63M/02 AC220-240V 50/60Hz (R) | 6333.18 | 6333.18 | шт | Промышленная | Под заказ |  | Модульные аппараты сигнализации и управления | Модульные контакторы | NCH8-M | 1.2.5.5.2 |  | 0 | 0 | 0 | 0 | 60 | 6 | 6 | 15.93 | 14.03 | 0.027324 | 6941339520347 | 585.59
257449 | Контактор модульный с ручн. упр. NCH8-63M/02 AC24V 50/60Hz (R) | 6331.4 | 6331.4 | шт | Промышленная | Под заказ |  | Модульные аппараты сигнализации и управления | Модульные контакторы | NCH8-M | 1.2.5.5.2 |  | 0 | 0 | 0 | 0 | 60 | 6 | 6 | 15.81 | 13.9 | 0.027324 | 6941339520323 | 585.43
257520 | Контактор модульный с ручн. упр. NCH8-63M/04 AC220-240V 50/60Hz (R) | 12882.24 | 12882.24 | шт | Промышленная | Под заказ |  | Модульные аппараты сигнализации и управления | Модульные контакторы | NCH8-M | 1.2.5.5.2 |  | 0 | 0 | 0 | 0 | 40 | 4 | 4 | 15.12 | 13.34 | 0.027324 | 6941339521030 | 1191.15
257518 | Контактор модульный с ручн. упр. NCH8-63M/04 AC24V 50/60Hz (R) | 12882.24 | 12882.24 | шт | Промышленная | Под заказ |  | Модульные аппараты сигнализации и управления | Модульные контакторы | NCH8-M | 1.2.5.5.2 |  | 0 | 0 | 0 | 0 | 40 | 4 | 4 | 15.29 | 13.51 | 0.027324 | 6941339521016 | 1191.15
257448 | Контактор модульный с ручн. упр. NCH8-63M/11 AC220-240V 50/60Hz (R) | 6329.72 | 6329.72 | шт | Промышленная | Склад |  | Модульные аппараты сигнализации и управления | Модульные контакторы | NCH8-M | 1.2.5.5.2 |  | 0 | 0 | 0 | 0 | 60 | 6 | 6 | 15.93 | 14.03 | 0.027324 | 6941339520316 | 585.27
257446 | Контактор модульный с ручн. упр. NCH8-63M/11 AC24V 50/60Hz (R) | 6327.83 | 6327.83 | шт | Промышленная | Под заказ |  | Модульные аппараты сигнализации и управления | Модульные контакторы | NCH8-M | 1.2.5.5.2 |  | 0 | 0 | 0 | 0 | 60 | 6 | 6 | 15.81 | 13.9 | 0.027324 | 6941339520293 | 585.1
257445 | Контактор модульный с ручн. упр. NCH8-63M/20 AC220-240V 50/60Hz (R) | 6326.15 | 6326.15 | шт | Промышленная | Склад |  | Модульные аппараты сигнализации и управления | Модульные контакторы | NCH8-M | 1.2.5.5.2 |  | 0 | 0 | 0 | 0 | 60 | 6 | 6 | 15.85 | 13.95 | 0.027324 | 6941339520286 | 584.94
257443 | Контактор модульный с ручн. упр. NCH8-63M/20 AC24V 50/60Hz (R) | 6324.36 | 6324.36 | шт | Промышленная | Под заказ |  | Модульные аппараты сигнализации и управления | Модульные контакторы | NCH8-M | 1.2.5.5.2 |  | 0 | 0 | 0 | 0 | 60 | 6 | 6 | 15.73 | 13.83 | 0.027324 | 6941339520262 | 584.78
257517 | Контактор модульный с ручн. упр. NCH8-63M/22 AC220-240V 50/60Hz (R) | 12882.24 | 12882.24 | шт | Промышленная | Под заказ |  | Модульные аппараты сигнализации и управления | Модульные контакторы | NCH8-M | 1.2.5.5.2 |  | 0 | 0 | 0 | 0 | 40 | 4 | 4 | 15.12 | 13.34 | 0.027324 | 6941339521009 | 1191.15
257515 | Контактор модульный с ручн. упр. NCH8-63M/22 AC24V 50/60Hz (R) | 12882.24 | 12882.24 | шт | Промышленная | Под заказ |  | Модульные аппараты сигнализации и управления | Модульные контакторы | NCH8-M | 1.2.5.5.2 |  | 0 | 0 | 0 | 0 | 40 | 4 | 4 | 15.29 | 13.51 | 0.027324 | 6941339520989 | 1191.15
257523 | Контактор модульный с ручн. упр. NCH8-63M/31 AC220-240V 50/60Hz (R) | 12882.24 | 12882.24 | шт | Промышленная | Под заказ |  | Модульные аппараты сигнализации и управления | Модульные контакторы | NCH8-M | 1.2.5.5.2 |  | 0 | 0 | 0 | 0 | 40 | 4 | 4 | 15.12 | 13.34 | 0.027324 | 6941339521061 | 1191.15
257521 | Контактор модульный с ручн. упр. NCH8-63M/31 AC24V 50/60Hz (R) | 12882.24 | 12882.24 | шт | Промышленная | Под заказ |  | Модульные аппараты сигнализации и управления | Модульные контакторы | NCH8-M | 1.2.5.5.2 |  | 0 | 0 | 0 | 0 | 40 | 4 | 4 | 15.29 | 13.51 | 0.027324 | 6941339521047 | 1191.15
257514 | Контактор модульный с ручн. упр. NCH8-63M/40 AC220-240V 50/60Hz (R) | 12882.24 | 12882.24 | шт | Промышленная | Склад |  | Модульные аппараты сигнализации и управления | Модульные контакторы | NCH8-M | 1.2.5.5.2 |  | 0 | 0 | 0 | 0 | 40 | 4 | 4 | 15.05 | 13.27 | 0.027324 | 6941339520972 | 1191.15
257512 | Контактор модульный с ручн. упр. NCH8-63M/40 AC24V 50/60Hz (R) | 12882.24 | 12882.24 | шт | Промышленная | Под заказ |  | Модульные аппараты сигнализации и управления | Модульные контакторы | NCH8-M | 1.2.5.5.2 |  | 0 | 0 | 0 | 0 | 40 | 4 | 4 | 15.23 | 13.45 | 0.027324 | 6941339520958 | 1191.15
257524 | Приставка доп.контакты AX-11/11 1НО+1НЗ | 1717.07 | 1717.07 | шт | Промышленная | Под заказ |  | Модульные аппараты сигнализации и управления | Модульные контакторы | NCH8-M Аксессуары | 1.2.5.5.3 |  | 0 | 0 | 0 | 0 | 120 | 12 | 2 | 6.16 | 3.9 | 0.027324 | 6941339521078 | 158.77
257525 | Приставка доп.контакты AX-11/20 2НО | 1717.07 | 1717.07 | шт | Промышленная | Под заказ |  | Модульные аппараты сигнализации и управления | Модульные контакторы | NCH8-M Аксессуары | 1.2.5.5.3 |  | 0 | 0 | 0 | 0 | 120 | 12 | 2 | 6.18 | 3.92 | 0.027324 | 6941339521085 | 158.77
311022 | Реле контроля уровня жидкости NJYW1-BL1 AC220В | 3804.05 | 3804.05 | шт | Промышленная | Под заказ |  | Модульные аппараты сигнализации и управления | Реле контроля жидкости | NJYW1 | 1.2.9.10.1 |  | 0 | 0 | 0 | 0 | 54 | 1 | 1 | 15.67 | 13.66 | 0.034014 | 6901800073758 | 351.74
311023 | Реле контроля уровня жидкости NJYW1-BL1 AC380В | 3804.05 | 3804.05 | шт | Промышленная | Под заказ |  | Модульные аппараты сигнализации и управления | Реле контроля жидкости | NJYW1 | 1.2.9.10.1 |  | 0 | 0 | 0 | 0 | 54 | 1 | 1 | 15.67 | 13.66 | 0.034014 | 6901800073765 | 351.74
311026 | Реле контроля уровня жидкости NJYW1-BL2 AC220В | 3804.05 | 3804.05 | шт | Промышленная | Под заказ |  | Модульные аппараты сигнализации и управления | Реле контроля жидкости | NJYW1 | 1.2.9.10.1 |  | 0 | 0 | 0 | 0 | 54 | 1 | 1 | 15.67 | 13.66 | 0.034014 | 6901800073796 | 351.74
311027 | Реле контроля уровня жидкости NJYW1-BL2 AC380В | 3804.05 | 3804.05 | шт | Промышленная | Под заказ |  | Модульные аппараты сигнализации и управления | Реле контроля жидкости | NJYW1 | 1.2.9.10.1 |  | 0 | 0 | 0 | 0 | 54 | 1 | 1 | 15.67 | 13.66 | 0.034014 | 6901800073802 | 351.74
311015 | Реле контроля уровня жидкости NJYW1-NL1 AC110V/220В | 2914.7 | 2914.7 | шт | Промышленная | Склад |  | Модульные аппараты сигнализации и управления | Реле контроля жидкости | NJYW1 | 1.2.9.10.1 |  | 0 | 0 | 0 | 0 | 54 | 1 | 1 | 14.7 | 12.69 | 0.034014 | 6901800073680 | 269.5
311016 | Реле контроля уровня жидкости NJYW1-NL1 AC220V/380В | 2914.7 | 2914.7 | шт | Промышленная | Под заказ |  | Модульные аппараты сигнализации и управления | Реле контроля жидкости | NJYW1 | 1.2.9.10.1 |  | 0 | 0 | 0 | 0 | 54 | 1 | 1 | 14.7 | 12.69 | 0.034014 | 6901800073697 | 269.5
311018 | Реле контроля уровня жидкости NJYW1-NL2 AC110V/220В | 2914.7 | 2914.7 | шт | Промышленная | Под заказ |  | Модульные аппараты сигнализации и управления | Реле контроля жидкости | NJYW1 | 1.2.9.10.1 |  | 0 | 0 | 0 | 0 | 54 | 1 | 1 | 14.7 | 12.69 | 0.034014 | 6901800073710 | 269.5
311019 | Реле контроля уровня жидкости NJYW1-NL2 AC220V/380В | 2914.7 | 2914.7 | шт | Промышленная | Под заказ |  | Модульные аппараты сигнализации и управления | Реле контроля жидкости | NJYW1 | 1.2.9.10.1 |  | 0 | 0 | 0 | 0 | 54 | 1 | 1 | 14.7 | 12.69 | 0.034014 | 6901800073727 | 269.5
280021 | Реле контроль фаз NJB1-X AC380V | 3311.91 | 3311.91 | шт | Промышленная | Склад |  | Модульные аппараты сигнализации и управления | Реле контроля фаз | NJB1-X | 1.2.9.11.1 |  | 0 | 0 | 0 | 0 | 108 | 1 | 1 | 16.55 | 13.61 | 0.048804 | 6901800073819 | 306.23
310008 | Реле контроль фаз NJB1-X AC380V (R) | 3311.91 | 3311.91 | шт | Промышленная | Под заказ |  | Модульные аппараты сигнализации и управления | Реле контроля фаз | NJB1-X | 1.2.9.11.1 |  | 0 | 0 | 0 | 0 | 108 | 1 | 1 | 16.55 | 13.61 | 0.048804 | 6901800571445 | 306.23
636025 | Реле контроль фаз NJYB3-15 AC220V | 2788.17 | 2788.17 | шт | Промышленная | Склад |  | Модульные аппараты сигнализации и управления | Реле контроля фаз | NJYB3 | 1.2.9.11.2 |  | 0 | 0 | 0 | 0 | 90 | 1 | 1 | 17.75 | 15.3 | 0.038272 | 6901800065395 | 257.81
697034 | Реле контроль фаз NJYB3-15 AC220V (R) | 2788.17 | 2788.17 | шт | Промышленная | Под заказ |  | Модульные аппараты сигнализации и управления | Реле контроля фаз | NJYB3 | 1.2.9.11.2 |  | 0 | 0 | 0 | 0 | 90 | 1 | 1 | 17.75 | 15.3 | 0.038272 | 6901800963332 | 257.81
636033 | Реле контроль фаз NJYB3-8 AC380V | 3383.73 | 3383.73 | шт | Промышленная | Склад |  | Модульные аппараты сигнализации и управления | Реле контроля фаз | NJYB3 | 1.2.9.11.2 |  | 0 | 0 | 0 | 0 | 90 | 1 | 1 | 17.75 | 15.3 | 0.038272 | 6901800065326 | 312.87
697027 | Реле контроль фаз NJYB3-8 AC380V (R) | 3383.73 | 3383.73 | шт | Промышленная | Под заказ |  | Модульные аппараты сигнализации и управления | Реле контроля фаз | NJYB3 | 1.2.9.11.2 |  | 0 | 0 | 0 | 0 | 90 | 1 | 1 | 17.75 | 15.3 | 0.038272 | 6901800963264 | 312.87
284003 | Реле контроля фаз XJ3-D AC380V | 3274.74 | 3274.74 | шт | Промышленная | Склад |  | Модульные аппараты сигнализации и управления | Реле контроля фаз | XJ3-D | 1.2.9.11.3 |  | 0 | 0 | 0 | 0 | 54 | 1 | 1 | 12.64 | 11.07 | 0.034014 | 6901800071686 | 302.8
592789 | Индикатор ND16-22B желтый AC/DC220В (R) | 189.95 | 189.95 | шт | Промышленная | Под заказ |  | Модульные аппараты сигнализации и управления | Световые индикаторы | ND16 | 1.2.9.12.1 |  | 0 | 0 | 0 | 0 | 300 | 10 | 10 | 8.56 | 6.66 | 0.032367 | 6940092493745 | 17.56
592788 | Индикатор ND16-22B красный AC/DC220В (R) | 189.95 | 189.95 | шт | Промышленная | Под заказ |  | Модульные аппараты сигнализации и управления | Световые индикаторы | ND16 | 1.2.9.12.1 |  | 0 | 0 | 0 | 0 | 300 | 10 | 10 | 8.56 | 6.66 | 0.032367 | 6940092493738 | 17.56
592787 | Индикатор ND16-22B синий AC/DC220В (R) | 189.95 | 189.95 | шт | Промышленная | Под заказ |  | Модульные аппараты сигнализации и управления | Световые индикаторы | ND16 | 1.2.9.12.1 |  | 0 | 0 | 0 | 0 | 300 | 10 | 10 | 8.56 | 6.66 | 0.032367 | 6940092493721 | 17.56
593073 | Индикатор ND16-22D/2 белый AC/DC230В (R) | 184.17 | 184.17 | шт | Промышленная | Склад |  | Модульные аппараты сигнализации и управления | Световые индикаторы | ND16 | 1.2.9.12.1 |  | 0 | 0 | 0 | 0 | 300 | 10 | 10 | 8.8 | 6.9 | 0.032367 | 6940092495343 | 17.03
592861 | Индикатор ND16-22D/2 белый AC/DC380В (R) | 184.17 | 184.17 | шт | Промышленная | Под заказ |  | Модульные аппараты сигнализации и управления | Световые индикаторы | ND16 | 1.2.9.12.1 |  | 0 | 0 | 0 | 0 | 300 | 10 | 10 | 8.8 | 6.9 | 0.032367 | 6940092494469 | 17.03
593076 | Индикатор ND16-22D/2 желтый AC/DC230В (R) | 184.17 | 184.17 | шт | Промышленная | Склад |  | Модульные аппараты сигнализации и управления | Световые индикаторы | ND16 | 1.2.9.12.1 |  | 0 | 0 | 0 | 0 | 300 | 10 | 10 | 8.8 | 6.9 | 0.032367 | 6940092495374 | 17.03
592864 | Индикатор ND16-22D/2 желтый AC/DC380В (R) | 184.17 | 184.17 | шт | Промышленная | Под заказ |  | Модульные аппараты сигнализации и управления | Световые индикаторы | ND16 | 1.2.9.12.1 |  | 0 | 0 | 0 | 0 | 300 | 10 | 10 | 8.8 | 6.9 | 0.032367 | 6940092494490 | 17.03
593077 | Индикатор ND16-22D/2 зеленый AC/DC230В (R) | 184.17 | 184.17 | шт | Промышленная | Склад |  | Модульные аппараты сигнализации и управления | Световые индикаторы | ND16 | 1.2.9.12.1 |  | 0 | 0 | 0 | 0 | 300 | 10 | 10 | 8.8 | 6.9 | 0.032367 | 6940092495381 | 17.03
592865 | Индикатор ND16-22D/2 зеленый AC/DC380В (R) | 184.17 | 184.17 | шт | Промышленная | Под заказ |  | Модульные аппараты сигнализации и управления | Световые индикаторы | ND16 | 1.2.9.12.1 |  | 0 | 0 | 0 | 0 | 300 | 10 | 10 | 8.8 | 6.9 | 0.032367 | 6940092494506 | 17.03
593075 | Индикатор ND16-22D/2 красный AC/DC230В (R) | 184.17 | 184.17 | шт | Промышленная | Склад |  | Модульные аппараты сигнализации и управления | Световые индикаторы | ND16 | 1.2.9.12.1 |  | 0 | 0 | 0 | 0 | 300 | 10 | 10 | 8.8 | 6.9 | 0.032367 | 6940092495367 | 17.03
592863 | Индикатор ND16-22D/2 красный AC/DC380В (R) | 184.17 | 184.17 | шт | Промышленная | Под заказ |  | Модульные аппараты сигнализации и управления | Световые индикаторы | ND16 | 1.2.9.12.1 |  | 0 | 0 | 0 | 0 | 300 | 10 | 10 | 8.8 | 6.9 | 0.032367 | 6940092494483 | 17.03
593074 | Индикатор ND16-22D/2 синий AC/DC230В (R) | 184.17 | 184.17 | шт | Промышленная | Склад |  | Модульные аппараты сигнализации и управления | Световые индикаторы | ND16 | 1.2.9.12.1 |  | 0 | 0 | 0 | 0 | 300 | 10 | 10 | 8.8 | 6.9 | 0.032367 | 6940092495350 | 17.03
592862 | Индикатор ND16-22D/2 синий AC/DC380В (R) | 184.17 | 184.17 | шт | Промышленная | Под заказ |  | Модульные аппараты сигнализации и управления | Световые индикаторы | ND16 | 1.2.9.12.1 |  | 0 | 0 | 0 | 0 | 300 | 10 | 10 | 8.8 | 6.9 | 0.032367 | 6940092494476 | 17.03
828017 | Индикатор ND16-22D/2C белый, встр. резистор, IP65 АС/DC230В (R) | 219.45 | 219.45 | шт | Промышленная | Под заказ |  | Модульные аппараты сигнализации и управления | Световые индикаторы | ND16 | 1.2.9.12.1 |  | 0 | 0 | 0 | 0 | 300 | 10 | 10 | 8.8 | 6.9 | 0.032367 | 6941716498986 | 20.29
828020 | Индикатор ND16-22D/2C желтый, встр. резистор, IP65 АС/DC230В (R) | 219.45 | 219.45 | шт | Промышленная | Под заказ |  | Модульные аппараты сигнализации и управления | Световые индикаторы | ND16 | 1.2.9.12.1 |  | 0 | 0 | 0 | 0 | 300 | 10 | 10 | 8.8 | 6.9 | 0.032367 |  | 20.29
828021 | Индикатор ND16-22D/2C зеленый, встр. резистор, IP65 АС/DC230В (R) | 219.45 | 219.45 | шт | Промышленная | Под заказ |  | Модульные аппараты сигнализации и управления | Световые индикаторы | ND16 | 1.2.9.12.1 |  | 0 | 0 | 0 | 0 | 300 | 10 | 10 | 8.8 | 6.9 | 0.032367 | 6941716499013 | 20.29
593955 | Индикатор ND16-22D/2C зеленый, встр. резистор, IP65 АС/DC24В (R) | 219.45 | 219.45 | шт | Промышленная | Под заказ |  | Модульные аппараты сигнализации и управления | Световые индикаторы | ND16 | 1.2.9.12.1 |  | 0 | 0 | 0 | 0 | 300 | 10 | 10 | 8.08 | 6.18 | 0.032367 | 6941339516241 | 20.29
828019 | Индикатор ND16-22D/2C красный, встр. резистор, IP65 АС/DC230В (R) | 219.45 | 219.45 | шт | Промышленная | Под заказ |  | Модульные аппараты сигнализации и управления | Световые индикаторы | ND16 | 1.2.9.12.1 |  | 0 | 0 | 0 | 0 | 300 | 10 | 10 | 8.8 | 6.9 | 0.032367 | 6941716499006 | 20.29
828027 | Индикатор ND16-22D/2C оранжевый, встр. резистор, IP65 АС/DC230В (R) | 219.45 | 219.45 | шт | Промышленная | Под заказ |  | Модульные аппараты сигнализации и управления | Световые индикаторы | ND16 | 1.2.9.12.1 |  | 0 | 0 | 0 | 0 | 300 | 10 | 10 | 8.8 | 6.9 | 0.032367 |  | 20.29
828018 | Индикатор ND16-22D/2C синий, встр. резистор, IP65 АС/DC230В (R) | 219.45 | 219.45 | шт | Промышленная | Под заказ |  | Модульные аппараты сигнализации и управления | Световые индикаторы | ND16 | 1.2.9.12.1 |  | 0 | 0 | 0 | 0 | 300 | 10 | 10 | 8.8 | 6.9 | 0.032367 | 6941716498993 | 20.29
828065 | Индикатор ND16-22D/4C белый, встр. конденсатор, IP65 АС230В (R) | 252.63 | 252.63 | шт | Промышленная | Под заказ |  | Модульные аппараты сигнализации и управления | Световые индикаторы | ND16 | 1.2.9.12.1 |  | 0 | 0 | 0 | 0 | 300 | 10 | 10 | 8.62 | 6.72 | 0.032367 |  | 23.36
828068 | Индикатор ND16-22D/4C желтый, встр. конденсатор, IP65 АС230В (R) | 252.63 | 252.63 | шт | Промышленная | Под заказ |  | Модульные аппараты сигнализации и управления | Световые индикаторы | ND16 | 1.2.9.12.1 |  | 0 | 0 | 0 | 0 | 300 | 10 | 10 | 8.62 | 6.72 | 0.032367 | 6941716470791 | 23.36
828069 | Индикатор ND16-22D/4C зеленый, встр. конденсатор, IP65 АС230В (R) | 252.63 | 252.63 | шт | Промышленная | Под заказ |  | Модульные аппараты сигнализации и управления | Световые индикаторы | ND16 | 1.2.9.12.1 |  | 0 | 0 | 0 | 0 | 300 | 10 | 10 | 8.62 | 6.72 | 0.032367 | 6941716470807 | 23.36
828067 | Индикатор ND16-22D/4C красный, встр. конденсатор, IP65 АС230В (R) | 252.63 | 252.63 | шт | Промышленная | Под заказ |  | Модульные аппараты сигнализации и управления | Световые индикаторы | ND16 | 1.2.9.12.1 |  | 0 | 0 | 0 | 0 | 300 | 10 | 10 | 8.62 | 6.72 | 0.032367 |  | 23.36
268660 | Индикатор ND16-22D/4C оранжевый, встр. конденсатор, IP65 АС230В (R) | 252.63 | 252.63 | шт | Промышленная | Под заказ |  | Модульные аппараты сигнализации и управления | Световые индикаторы | ND16 | 1.2.9.12.1 |  | 0 | 0 | 0 | 0 | 300 | 10 | 10 | 8.62 | 6.72 | 0.032367 | 6941339585445 | 23.36
828066 | Индикатор ND16-22D/4C синий, встр. конденсатор, IP65 АС230В (R) | 252.63 | 252.63 | шт | Промышленная | Под заказ |  | Модульные аппараты сигнализации и управления | Световые индикаторы | ND16 | 1.2.9.12.1 |  | 0 | 0 | 0 | 0 | 300 | 10 | 10 | 8.62 | 6.72 | 0.032367 |  | 23.36
592936 | Индикатор ND16-22DS/2 белый АС/DC24В (R) | 184.17 | 184.17 | шт | Промышленная | Склад |  | Модульные аппараты сигнализации и управления | Световые индикаторы | ND16 | 1.2.9.12.1 |  | 0 | 0 | 0 | 0 | 450 | 10 | 10 | 11.4 | 9 | 0.038454 | 6940092495213 | 17.03
592939 | Индикатор ND16-22DS/2 желтый АС/DC24В (R) | 184.17 | 184.17 | шт | Промышленная | Склад |  | Модульные аппараты сигнализации и управления | Световые индикаторы | ND16 | 1.2.9.12.1 |  | 0 | 0 | 0 | 0 | 450 | 10 | 10 | 11.4 | 9 | 0.038454 | 6940092495244 | 17.03
592940 | Индикатор ND16-22DS/2 зеленый АС/DC24В (R) | 184.17 | 184.17 | шт | Промышленная | Склад |  | Модульные аппараты сигнализации и управления | Световые индикаторы | ND16 | 1.2.9.12.1 |  | 0 | 0 | 0 | 0 | 450 | 10 | 10 | 11.4 | 9 | 0.038454 | 6940092495251 | 17.03
592938 | Индикатор ND16-22DS/2 красный АС/DC24В (R) | 184.17 | 184.17 | шт | Промышленная | Склад |  | Модульные аппараты сигнализации и управления | Световые индикаторы | ND16 | 1.2.9.12.1 |  | 0 | 0 | 0 | 0 | 450 | 10 | 10 | 11.4 | 9 | 0.038454 | 6940092495237 | 17.03
593154 | Индикатор ND16-22DS/2 оранжевый АС/DC24В (R) | 184.17 | 184.17 | шт | Промышленная | Под заказ |  | Модульные аппараты сигнализации и управления | Световые индикаторы | ND16 | 1.2.9.12.1 |  | 0 | 0 | 0 | 0 | 450 | 10 | 10 | 11.4 | 9 | 0.038454 | 6940092495497 | 17.03
592937 | Индикатор ND16-22DS/2 синий АС/DC24В (R) | 184.17 | 184.17 | шт | Промышленная | Склад |  | Модульные аппараты сигнализации и управления | Световые индикаторы | ND16 | 1.2.9.12.1 |  | 0 | 0 | 0 | 0 | 450 | 10 | 10 | 11.4 | 9 | 0.038454 | 6940092495220 | 17.03
828112 | Индикатор ND16-22DS/2C белый, компактный, встр. резистор, IP65 АС/DC24В (R) | 230.37 | 230.37 | шт | Промышленная | Под заказ |  | Модульные аппараты сигнализации и управления | Световые индикаторы | ND16 | 1.2.9.12.1 |  | 0 | 0 | 0 | 0 | 450 | 10 | 10 | 11.4 | 9 | 0.038454 | 6941716470500 | 21.3
828115 | Индикатор ND16-22DS/2C желтый, компактный, встр. резистор, IP65 АС/DC24В (R) | 230.37 | 230.37 | шт | Промышленная | Под заказ |  | Модульные аппараты сигнализации и управления | Световые индикаторы | ND16 | 1.2.9.12.1 |  | 0 | 0 | 0 | 0 | 450 | 10 | 10 | 11.4 | 9 | 0.038454 | 6941339599244 | 21.3
828116 | Индикатор ND16-22DS/2C зеленый, компактный, встр. резистор, IP65 АС/DC24В (R) | 230.37 | 230.37 | шт | Промышленная | Под заказ |  | Модульные аппараты сигнализации и управления | Световые индикаторы | ND16 | 1.2.9.12.1 |  | 0 | 0 | 0 | 0 | 450 | 10 | 10 | 11.4 | 9 | 0.038454 | 6941716470531 | 21.3
828114 | Индикатор ND16-22DS/2C красный, компактный, встр. резистор, IP65 АС/DC24В (R) | 230.37 | 230.37 | шт | Промышленная | Под заказ |  | Модульные аппараты сигнализации и управления | Световые индикаторы | ND16 | 1.2.9.12.1 |  | 0 | 0 | 0 | 0 | 450 | 10 | 10 | 11.4 | 9 | 0.038454 | 6941716470524 | 21.3
828117 | Индикатор ND16-22DS/2C оранжевый, компактный, встр. резистор, IP65 АС/DC24В (R) | 230.37 | 230.37 | шт | Промышленная | Под заказ |  | Модульные аппараты сигнализации и управления | Световые индикаторы | ND16 | 1.2.9.12.1 |  | 0 | 0 | 0 | 0 | 450 | 10 | 10 | 11.4 | 9 | 0.038454 | 6941716470548 | 21.3
828113 | Индикатор ND16-22DS/2C синий, компактный, встр. резистор, IP65 АС/DC24В (R) | 230.37 | 230.37 | шт | Промышленная | Под заказ |  | Модульные аппараты сигнализации и управления | Световые индикаторы | ND16 | 1.2.9.12.1 |  | 0 | 0 | 0 | 0 | 450 | 10 | 10 | 11.4 | 9 | 0.038454 | 6941716470517 | 21.3
593430 | Индикатор ND16-22DS/4 белый АС 400В (R) | 189.95 | 189.95 | шт | Промышленная | Под заказ |  | Модульные аппараты сигнализации и управления | Световые индикаторы | ND16 | 1.2.9.12.1 |  | 0 | 0 | 0 | 0 | 450 | 10 | 10 | 12.21 | 9.81 | 0.038454 | 6940092496333 | 17.56
592711 | Индикатор ND16-22DS/4 белый АС110В (R) | 169.47 | 169.47 | шт | Промышленная | Под заказ |  | Модульные аппараты сигнализации и управления | Световые индикаторы | ND16 | 1.2.9.12.1 |  | 0 | 0 | 0 | 0 | 450 | 10 | 10 | 12.21 | 9.81 | 0.038454 | 6940092492960 | 15.67
593085 | Индикатор ND16-22DS/4 белый АС230В (R) | 184.17 | 184.17 | шт | Промышленная | Склад |  | Модульные аппараты сигнализации и управления | Световые индикаторы | ND16 | 1.2.9.12.1 |  | 0 | 0 | 0 | 0 | 450 | 10 | 10 | 12.21 | 9.81 | 0.038454 | 6940092495428 | 17.03
593429 | Индикатор ND16-22DS/4 желтый АС 400В (R) | 189.95 | 189.95 | шт | Промышленная | Под заказ |  | Модульные аппараты сигнализации и управления | Световые индикаторы | ND16 | 1.2.9.12.1 |  | 0 | 0 | 0 | 0 | 450 | 10 | 10 | 12.21 | 9.81 | 0.038454 | 6940092496326 | 17.56
592714 | Индикатор ND16-22DS/4 желтый АС110В (R) | 184.17 | 184.17 | шт | Промышленная | Под заказ |  | Модульные аппараты сигнализации и управления | Световые индикаторы | ND16 | 1.2.9.12.1 |  | 0 | 0 | 0 | 0 | 450 | 10 | 10 | 12.21 | 9.81 | 0.038454 | 6940092492991 | 17.03
593150 | Индикатор ND16-22DS/4 желтый АС230В (R) | 184.17 | 184.17 | шт | Промышленная | Склад |  | Модульные аппараты сигнализации и управления | Световые индикаторы | ND16 | 1.2.9.12.1 |  | 0 | 0 | 0 | 0 | 450 | 10 | 10 | 12.21 | 9.81 | 0.038454 | 6940092495466 | 17.03
593428 | Индикатор ND16-22DS/4 зеленый АС 400В (R) | 189.95 | 189.95 | шт | Промышленная | Склад |  | Модульные аппараты сигнализации и управления | Световые индикаторы | ND16 | 1.2.9.12.1 |  | 0 | 0 | 0 | 0 | 450 | 10 | 10 | 12.21 | 9.81 | 0.038454 | 6940092496319 | 17.56
592715 | Индикатор ND16-22DS/4 зеленый АС110В (R) | 184.17 | 184.17 | шт | Промышленная | Под заказ |  | Модульные аппараты сигнализации и управления | Световые индикаторы | ND16 | 1.2.9.12.1 |  | 0 | 0 | 0 | 0 | 450 | 10 | 10 | 12.21 | 9.81 | 0.038454 | 6940092493004 | 17.03
593071 | Индикатор ND16-22DS/4 зеленый АС230В (R) | 184.17 | 184.17 | шт | Промышленная | Склад |  | Модульные аппараты сигнализации и управления | Световые индикаторы | ND16 | 1.2.9.12.1 |  | 0 | 0 | 0 | 0 | 450 | 10 | 10 | 12.21 | 9.81 | 0.038454 | 6940092495329 | 17.03
593338 | Индикатор ND16-22DS/4 красный АС 400В (R) | 189.95 | 189.95 | шт | Промышленная | Склад |  | Модульные аппараты сигнализации и управления | Световые индикаторы | ND16 | 1.2.9.12.1 |  | 0 | 0 | 0 | 0 | 450 | 10 | 10 | 12.21 | 9.81 | 0.038454 | 6940092495763 | 17.56
592713 | Индикатор ND16-22DS/4 красный АС110В (R) | 184.17 | 184.17 | шт | Промышленная | Под заказ |  | Модульные аппараты сигнализации и управления | Световые индикаторы | ND16 | 1.2.9.12.1 |  | 0 | 0 | 0 | 0 | 450 | 10 | 10 | 12.21 | 9.81 | 0.038454 | 6940092492984 | 17.03
593012 | Индикатор ND16-22DS/4 красный АС230В (R) | 184.17 | 184.17 | шт | Промышленная | Склад |  | Модульные аппараты сигнализации и управления | Световые индикаторы | ND16 | 1.2.9.12.1 |  | 0 | 0 | 0 | 0 | 450 | 10 | 10 | 12.21 | 9.81 | 0.038454 | 6940092495312 | 17.03
593431 | Индикатор ND16-22DS/4 оранжевый АС 400В (R) | 189.95 | 189.95 | шт | Промышленная | Под заказ |  | Модульные аппараты сигнализации и управления | Световые индикаторы | ND16 | 1.2.9.12.1 |  | 0 | 0 | 0 | 0 | 450 | 10 | 10 | 12.21 | 9.81 | 0.038454 | 6940092496340 | 17.56
593072 | Индикатор ND16-22DS/4 оранжевый АС230В (R) | 184.17 | 184.17 | шт | Промышленная | Под заказ |  | Модульные аппараты сигнализации и управления | Световые индикаторы | ND16 | 1.2.9.12.1 |  | 0 | 0 | 0 | 0 | 450 | 10 | 10 | 12.21 | 9.81 | 0.038454 | 6940092495336 | 17.03
593342 | Индикатор ND16-22DS/4 синий АС 400В (R) | 189.95 | 189.95 | шт | Промышленная | Под заказ |  | Модульные аппараты сигнализации и управления | Световые индикаторы | ND16 | 1.2.9.12.1 |  | 0 | 0 | 0 | 0 | 450 | 10 | 10 | 12.21 | 9.81 | 0.038454 | 6940092495770 | 17.56
592712 | Индикатор ND16-22DS/4 синий АС110В (R) | 169.47 | 169.47 | шт | Промышленная | Под заказ |  | Модульные аппараты сигнализации и управления | Световые индикаторы | ND16 | 1.2.9.12.1 |  | 0 | 0 | 0 | 0 | 450 | 10 | 10 | 12.21 | 9.81 | 0.038454 | 6940092492977 | 15.67
593152 | Индикатор ND16-22DS/4 синий АС230В (R) | 184.17 | 184.17 | шт | Промышленная | Склад |  | Модульные аппараты сигнализации и управления | Световые индикаторы | ND16 | 1.2.9.12.1 |  | 0 | 0 | 0 | 0 | 450 | 10 | 10 | 12.21 | 9.81 | 0.038454 | 6940092495480 | 17.03
828163 | Индикатор ND16-22DS/4C белый, компактный, встр. конденсатор, IP65 АС230В (R) | 265.97 | 265.97 | шт | Промышленная | Под заказ |  | Модульные аппараты сигнализации и управления | Световые индикаторы | ND16 | 1.2.9.12.1 |  | 0 | 0 | 0 | 0 | 450 | 10 | 10 | 12.21 | 9.81 | 0.038454 | 6941716470616 | 24.59
828166 | Индикатор ND16-22DS/4C желтый, компактный, встр. конденсатор, IP65 АС230В (R) | 265.97 | 265.97 | шт | Промышленная | Под заказ |  | Модульные аппараты сигнализации и управления | Световые индикаторы | ND16 | 1.2.9.12.1 |  | 0 | 0 | 0 | 0 | 450 | 10 | 10 | 12.21 | 9.81 | 0.038454 | 6941716470647 | 24.59
828167 | Индикатор ND16-22DS/4C зеленый, компактный, встр. конденсатор, IP65 АС230В (R) | 265.97 | 265.97 | шт | Промышленная | Под заказ |  | Модульные аппараты сигнализации и управления | Световые индикаторы | ND16 | 1.2.9.12.1 |  | 0 | 0 | 0 | 0 | 450 | 10 | 10 | 12.21 | 9.81 | 0.038454 | 6941716470654 | 24.59
828165 | Индикатор ND16-22DS/4C красный, компактный, встр. конденсатор, IP65 АС230В (R) | 265.97 | 265.97 | шт | Промышленная | Под заказ |  | Модульные аппараты сигнализации и управления | Световые индикаторы | ND16 | 1.2.9.12.1 |  | 0 | 0 | 0 | 0 | 450 | 10 | 10 | 12.21 | 9.81 | 0.038454 | 6941716470630 | 24.59
828168 | Индикатор ND16-22DS/4C оранжевый, компактный, встр. конденсатор, IP65 АС230В (R) | 265.97 | 265.97 | шт | Промышленная | Под заказ |  | Модульные аппараты сигнализации и управления | Световые индикаторы | ND16 | 1.2.9.12.1 |  | 0 | 0 | 0 | 0 | 450 | 10 | 10 | 12.21 | 9.81 | 0.038454 | 6941716470661 | 24.59
828164 | Индикатор ND16-22DS/4C синий, компактный, встр. конденсатор, IP65 АС230В (R) | 265.97 | 265.97 | шт | Промышленная | Под заказ |  | Модульные аппараты сигнализации и управления | Световые индикаторы | ND16 | 1.2.9.12.1 |  | 0 | 0 | 0 | 0 | 450 | 10 | 10 | 12.21 | 9.81 | 0.038454 | 6941716470623 | 24.59
146696 | Индикатор помехозащищенный ND16-22D/4K2 белый АС 230В (R) | 314.48 | 314.48 | шт | Промышленная | Под заказ |  | Модульные аппараты сигнализации и управления | Световые индикаторы | ND16 | 1.2.9.12.1 |  | 0 | 0 | 0 | 0 | 300 | 10 | 10 | 8.62 | 6.72 | 0.032367 | 6901800999423 | 29.08
146693 | Индикатор помехозащищенный ND16-22D/4K2 желтый АС 230В (R) | 272.06 | 272.06 | шт | Промышленная | Склад |  | Модульные аппараты сигнализации и управления | Световые индикаторы | ND16 | 1.2.9.12.1 |  | 0 | 0 | 0 | 0 | 300 | 10 | 10 | 8.62 | 6.72 | 0.032367 | 6901800999393 | 25.16
146694 | Индикатор помехозащищенный ND16-22D/4K2 зеленый АС 230В (R) | 264.71 | 264.71 | шт | Промышленная | Склад |  | Модульные аппараты сигнализации и управления | Световые индикаторы | ND16 | 1.2.9.12.1 |  | 0 | 0 | 0 | 0 | 300 | 10 | 10 | 8.62 | 6.72 | 0.032367 | 6901800999409 | 24.48
146692 | Индикатор помехозащищенный ND16-22D/4K2 красный АС 230В (R) | 272.06 | 272.06 | шт | Промышленная | Склад |  | Модульные аппараты сигнализации и управления | Световые индикаторы | ND16 | 1.2.9.12.1 |  | 0 | 0 | 0 | 0 | 300 | 10 | 10 | 8.62 | 6.72 | 0.032367 | 6901800999386 | 25.16
146695 | Индикатор помехозащищенный ND16-22D/4K2 синий АС 230В (R) | 281.3 | 281.3 | шт | Промышленная | Склад |  | Модульные аппараты сигнализации и управления | Световые индикаторы | ND16 | 1.2.9.12.1 |  | 0 | 0 | 0 | 0 | 300 | 10 | 10 | 8.62 | 6.72 | 0.032367 | 6901800999416 | 26.01
593381 | Сигнализатор звуковой ND16-22F Φ22 мм красный АС/DC24В (R) | 516.92 | 516.92 | шт | Промышленная | Под заказ |  | Модульные аппараты сигнализации и управления | Световые индикаторы | ND16 | 1.2.9.12.1 |  | 0 | 0 | 0 | 0 | 450 | 10 | 10 | 11.58 | 9.18 | 0.038454 | 6940092495848 | 47.8
593391 | Сигнализатор звуковой ND16-22F Φ22 мм красный АС220В (R) | 516.92 | 516.92 | шт | Промышленная | Под заказ |  | Модульные аппараты сигнализации и управления | Световые индикаторы | ND16 | 1.2.9.12.1 |  | 0 | 0 | 0 | 0 | 450 | 10 | 10 | 12.12 | 9.72 | 0.038454 | 6940092495947 | 47.8
593380 | Сигнализатор звуковой ND16-22F Φ22 мм черный АС/DC24В (R) | 516.92 | 516.92 | шт | Промышленная | Под заказ |  | Модульные аппараты сигнализации и управления | Световые индикаторы | ND16 | 1.2.9.12.1 |  | 0 | 0 | 0 | 0 | 450 | 10 | 10 | 11.58 | 9.18 | 0.038454 | 6940092495831 | 47.8
593390 | Сигнализатор звуковой ND16-22F Φ22 мм черный АС220В (R) | 516.92 | 516.92 | шт | Промышленная | Под заказ |  | Модульные аппараты сигнализации и управления | Световые индикаторы | ND16 | 1.2.9.12.1 |  | 0 | 0 | 0 | 0 | 450 | 10 | 10 | 12.12 | 9.72 | 0.038454 | 6940092495930 | 47.8
593394 | Сигнализатор звуковой ND16-22FS Φ22 мм красный LED АС/DC24В (R) | 586.22 | 586.22 | шт | Промышленная | Склад |  | Модульные аппараты сигнализации и управления | Световые индикаторы | ND16 | 1.2.9.12.1 |  | 0 | 0 | 0 | 0 | 450 | 10 | 10 | 11.58 | 9.18 | 0.038454 | 6940092495978 | 54.2
593399 | Сигнализатор звуковой ND16-22FS Φ22 мм красный LED АС220В (R) | 586.22 | 586.22 | шт | Промышленная | Склад |  | Модульные аппараты сигнализации и управления | Световые индикаторы | ND16 | 1.2.9.12.1 |  | 0 | 0 | 0 | 0 | 450 | 10 | 10 | 12.12 | 9.72 | 0.038454 | 6940092496029 | 54.2
593401 | Сигнализатор звуковой ND16-22FS Φ22 мм красный LED АС380В (R) | 586.22 | 586.22 | шт | Промышленная | Под заказ |  | Модульные аппараты сигнализации и управления | Световые индикаторы | ND16 | 1.2.9.12.1 |  | 0 | 0 | 0 | 0 | 450 | 10 | 10 | 12.12 | 9.72 | 0.038454 | 6940092496043 | 54.2
593474 | Сигнализатор звуковой ND16-22L Φ22 мм красный АС/DC24В (R) | 516.92 | 516.92 | шт | Промышленная | Под заказ |  | Модульные аппараты сигнализации и управления | Световые индикаторы | ND16 | 1.2.9.12.1 |  | 0 | 0 | 0 | 0 | 450 | 10 | 10 | 11.58 | 9.18 | 0.038454 | 6940092496777 | 47.8
593484 | Сигнализатор звуковой ND16-22L Φ22 мм красный АС220В (R) | 516.92 | 516.92 | шт | Промышленная | Под заказ |  | Модульные аппараты сигнализации и управления | Световые индикаторы | ND16 | 1.2.9.12.1 |  | 0 | 0 | 0 | 0 | 450 | 10 | 10 | 12.12 | 9.72 | 0.038454 | 6940092496876 | 47.8
593473 | Сигнализатор звуковой ND16-22L Φ22 мм черный АС/DC24В (R) | 516.92 | 516.92 | шт | Промышленная | Под заказ |  | Модульные аппараты сигнализации и управления | Световые индикаторы | ND16 | 1.2.9.12.1 |  | 0 | 0 | 0 | 0 | 450 | 10 | 10 | 11.58 | 9.18 | 0.038454 | 6940092496760 | 47.8
593483 | Сигнализатор звуковой ND16-22L Φ22 мм черный АС220В (R) | 516.92 | 516.92 | шт | Промышленная | Под заказ |  | Модульные аппараты сигнализации и управления | Световые индикаторы | ND16 | 1.2.9.12.1 |  | 0 | 0 | 0 | 0 | 450 | 10 | 10 | 12.12 | 9.72 | 0.038454 | 6940092496869 | 47.8
593466 | Сигнализатор звуковой ND16-22LC Φ22 мм красный LED АС/DC24В (R) | 516.92 | 516.92 | шт | Промышленная | Под заказ |  | Модульные аппараты сигнализации и управления | Световые индикаторы | ND16 | 1.2.9.12.1 |  | 0 | 0 | 0 | 0 | 450 | 10 | 10 | 11.58 | 9.18 | 0.038454 | 6940092496692 | 47.8
593471 | Сигнализатор звуковой ND16-22LC Φ22 мм красный LED АС220В (R) | 516.92 | 516.92 | шт | Промышленная | Под заказ |  | Модульные аппараты сигнализации и управления | Световые индикаторы | ND16 | 1.2.9.12.1 |  | 0 | 0 | 0 | 0 | 450 | 10 | 10 | 12.12 | 9.72 | 0.038454 | 6940092496746 | 47.8
266997 | Однофазный трансформатор NDK-100VA 400 230/230 110 IEC (R) | 4092.48 | 4092.48 | шт | Промышленная | Под заказ |  | Модульные аппараты сигнализации и управления | Трансформаторы | NDK | 1.2.9.13.1 |  | 0 | 0 | 0 | 0 | 12 | 1 | 1 | 26.5 | 25.68 | 0.024 | 6941339578607 | 378.41
309527 | Однофазный трансформатор NDK-250VA 400 230/230 110 IEC (R) | 6115.94 | 6115.94 | шт | Промышленная | Под заказ |  | Модульные аппараты сигнализации и управления | Трансформаторы | NDK | 1.2.9.13.1 |  | 0 | 0 | 0 | 0 | 4 | 1 | 1 | 19.3 | 18.8 | 0.019 | 6941716498894 | 565.5
267160 | Однофазный трансформатор NDK-700VA 440 380/ 220 24 IEC (R) | 17904.5 | 17904.5 | шт | Промышленная | Под заказ |  | Модульные аппараты сигнализации и управления | Трансформаторы | NDK | 1.2.9.13.1 |  | 0 | 0 | 0 | 0 | 2 | 1 | 1 | 22.4 | 21.4 | 0.018 | 6941339579192 | 1655.52
267161 | Однофазный трансформатор NDK-1000VA 380 220/220 110 24 12 IEC (R) | 22079.93 | 22079.93 | шт | Промышленная | Под заказ |  | Модульные аппараты сигнализации и управления | Трансформаторы | NDK | 1.2.9.13.1 |  | 0 | 0 | 0 | 0 | 2 | 1 | 1 | 30.4 | 29.4 | 0.017 | 6941339579208 | 2041.6
267108 | Однофазный трансформатор NDK-100VA 230/24 IEC (R) | 4092.48 | 4092.48 | шт | Промышленная | Под заказ |  | Модульные аппараты сигнализации и управления | Трансформаторы | NDK | 1.2.9.13.1 |  | 0 | 0 | 0 | 0 | 12 | 1 | 1 | 26.5 | 25.68 | 0.024 | 6941339578676 | 378.41
266996 | Однофазный трансформатор NDK-100VA 380 220/220 36 24 12 IEC (R) | 4092.48 | 4092.48 | шт | Промышленная | Под заказ |  | Модульные аппараты сигнализации и управления | Трансформаторы | NDK | 1.2.9.13.1 |  | 0 | 0 | 0 | 0 | 12 | 1 | 1 | 26.5 | 25.68 | 0.024 | 6941339578591 | 378.41
267107 | Однофазный трансформатор NDK-100VA 380 220/60 48 24 12 IEC (R) | 4092.48 | 4092.48 | шт | Промышленная | Под заказ |  | Модульные аппараты сигнализации и управления | Трансформаторы | NDK | 1.2.9.13.1 |  | 0 | 0 | 0 | 0 | 12 | 1 | 1 | 26.5 | 25.68 | 0.024 | 6941339578669 | 378.41
267106 | Однофазный трансформатор NDK-100VA 400 230/12 IEC (R) | 4092.48 | 4092.48 | шт | Промышленная | Под заказ |  | Модульные аппараты сигнализации и управления | Трансформаторы | NDK | 1.2.9.13.1 |  | 0 | 0 | 0 | 0 | 12 | 1 | 1 | 26.5 | 25.68 | 0.024 | 6941339578652 | 378.41
266999 | Однофазный трансформатор NDK-100VA 400 230/24 0 24 IEC (R) | 4092.48 | 4092.48 | шт | Промышленная | Под заказ |  | Модульные аппараты сигнализации и управления | Трансформаторы | NDK | 1.2.9.13.1 |  | 0 | 0 | 0 | 0 | 12 | 1 | 1 | 26.5 | 25.68 | 0.024 | 6941339578621 | 378.41
266998 | Однофазный трансформатор NDK-100VA 400 230/24 12 IEC (R) | 4092.48 | 4092.48 | шт | Промышленная | Под заказ |  | Модульные аппараты сигнализации и управления | Трансформаторы | NDK | 1.2.9.13.1 |  | 0 | 0 | 0 | 0 | 12 | 1 | 1 | 26.5 | 25.68 | 0.024 | 6941339578614 | 378.41
309520 | Однофазный трансформатор NDK-100VA 400 230/24*2 IEC (R) | 4092.48 | 4092.48 | шт | Промышленная | Под заказ |  | Модульные аппараты сигнализации и управления | Трансформаторы | NDK | 1.2.9.13.1 |  | 0 | 0 | 0 | 0 | 12 | 1 | 1 | 26.5 | 25.68 | 0.024 | 6941716498825 | 378.41
267122 | Однофазный трансформатор NDK-150VA 230/24 IEC (R). | 4833.05 | 4833.05 | шт | Промышленная | Под заказ |  | Модульные аппараты сигнализации и управления | Трансформаторы | NDK | 1.2.9.13.1 |  | 0 | 0 | 0 | 0 | 8 | 1 | 1 | 22.75 | 22 | 0.021 | 6941339578812 | 446.88
267119 | Однофазный трансформатор NDK-150VA 400 230/230 110 IEC (R) | 5624.64 | 5624.64 | шт | Промышленная | Под заказ |  | Модульные аппараты сигнализации и управления | Трансформаторы | NDK | 1.2.9.13.1 |  | 0 | 0 | 0 | 0 | 8 | 1 | 1 | 22.75 | 22 | 0.021 | 6941339578782 | 520.08
267120 | Однофазный трансформатор NDK-150VA 400 230/24 0 24 IEC (R) | 4833.05 | 4833.05 | шт | Промышленная | Под заказ |  | Модульные аппараты сигнализации и управления | Трансформаторы | NDK | 1.2.9.13.1 |  | 0 | 0 | 0 | 0 | 8 | 1 | 1 | 22.75 | 22 | 0.021 | 6941339578799 | 446.88
309522 | Однофазный трансформатор NDK-150VA 400 230/24 12 IEC (R) | 4833.05 | 4833.05 | шт | Промышленная | Под заказ |  | Модульные аппараты сигнализации и управления | Трансформаторы | NDK | 1.2.9.13.1 |  | 0 | 0 | 0 | 0 | 8 | 1 | 1 | 22.75 | 22 | 0.021 | 6941716498849 | 460.2864
309521 | Однофазный трансформатор NDK-150VA 400 230/24*2 IEC (R) | 4833.05 | 4833.05 | шт | Промышленная | Под заказ |  | Модульные аппараты сигнализации и управления | Трансформаторы | NDK | 1.2.9.13.1 |  | 0 | 0 | 0 | 0 | 8 | 1 | 1 | 23 | 22 | 0.021 | 6941716498832 | 446.88
267126 | Однофазный трансформатор NDK-200VA 230/24 IEC (R) | 7530.08 | 7530.08 | шт | Промышленная | Под заказ |  | Модульные аппараты сигнализации и управления | Трансформаторы | NDK | 1.2.9.13.1 |  | 0 | 0 | 0 | 0 | 6 | 1 | 1 | 20.45 | 19.56 | 0.016 | 6941339578850 | 696.26
267128 | Однофазный трансформатор NDK-200VA 380 220/110 48 24 IEC (R) | 9511.11 | 9511.11 | шт | Промышленная | Под заказ |  | Модульные аппараты сигнализации и управления | Трансформаторы | NDK | 1.2.9.13.1 |  | 0 | 0 | 0 | 0 | 6 | 1 | 1 | 20.45 | 19.56 | 0.016 | 6941339578874 | 879.44
267124 | Однофазный трансформатор NDK-200VA 380 220/220 36 24 12 IEC (R) | 10200.86 | 10200.86 | шт | Промышленная | Под заказ |  | Модульные аппараты сигнализации и управления | Трансформаторы | NDK | 1.2.9.13.1 |  | 0 | 0 | 0 | 0 | 6 | 1 | 1 | 20.45 | 19.56 | 0.016 | 6941339578836 | 943.21
267133 | Однофазный трансформатор NDK-250VA 230/24 IEC (R) | 8183.91 | 8183.91 | шт | Промышленная | Под заказ |  | Модульные аппараты сигнализации и управления | Трансформаторы | NDK | 1.2.9.13.1 |  | 0 | 0 | 0 | 0 | 4 | 1 | 1 | 19.3 | 18.8 | 0.014 | 6941339578928 | 756.72
267132 | Однофазный трансформатор NDK-250VA 380 230/24 0 24 IEC (R) | 8183.91 | 8183.91 | шт | Промышленная | Под заказ |  | Модульные аппараты сигнализации и управления | Трансформаторы | NDK | 1.2.9.13.1 |  | 0 | 0 | 0 | 0 | 4 | 1 | 1 | 19.3 | 18.8 | 0.019 | 6941339578911 | 756.72
267135 | Однофазный трансформатор NDK-250VA 440 380/ 220 24 IEC (R) | 8183.91 | 8183.91 | шт | Промышленная | Под заказ |  | Модульные аппараты сигнализации и управления | Трансформаторы | NDK | 1.2.9.13.1 |  | 0 | 0 | 0 | 0 | 4 | 1 | 1 | 19.3 | 18.8 | 0.019 | 6941339578942 | 756.72
267136 | Однофазный трансформатор NDK-250VA 380 220/24 12 6 IEC (R) | 8183.91 | 8183.91 | шт | Промышленная | Под заказ |  | Модульные аппараты сигнализации и управления | Трансформаторы | NDK | 1.2.9.13.1 |  | 0 | 0 | 0 | 0 | 4 | 1 | 1 | 19.3 | 18.8 | 0.021 | 6941339578959 | 756.72
267131 | Однофазный трансформатор NDK-250VA 400 230/24 12 IEC (R) | 8183.91 | 8183.91 | шт | Промышленная | Под заказ |  | Модульные аппараты сигнализации и управления | Трансформаторы | NDK | 1.2.9.13.1 |  | 0 | 0 | 0 | 0 | 4 | 1 | 1 | 19.3 | 18.8 | 0.021 | 6941339578904 | 756.72
266979 | Однофазный трансформатор NDK-25VA 230/24 IEC (R) | 2279.97 | 2279.97 | шт | Промышленная | Под заказ |  | Модульные аппараты сигнализации и управления | Трансформаторы | NDK | 1.2.9.13.1 |  | 0 | 0 | 0 | 0 | 24 | 1 | 1 | 24.53 | 23.52 | 0.027 | 6941339578423 | 210.82
267142 | Однофазный трансформатор NDK-300VA 380 220/110 48 24 IEC (R) | 9646.46 | 9646.46 | шт | Промышленная | Под заказ |  | Модульные аппараты сигнализации и управления | Трансформаторы | NDK | 1.2.9.13.1 |  | 0 | 0 | 0 | 0 | 4 | 1 | 1 | 20.9 | 20.4 | 0.019 | 6941339579017 | 891.95
267146 | Однофазный трансформатор NDK-400VA 380 220/110 24 12 6 IEC (R) | 13116.71 | 13116.71 | шт | Промышленная | Под заказ |  | Модульные аппараты сигнализации и управления | Трансформаторы | NDK | 1.2.9.13.1 |  | 0 | 0 | 0 | 0 | 4 | 1 | 1 | 31.9 | 30.9 | 0.026 | 6941339579055 | 1212.83
267154 | Однофазный трансформатор NDK-500VA 380 220/48 24 12 IEC (R) | 13116.71 | 13116.71 | шт | Промышленная | Под заказ |  | Модульные аппараты сигнализации и управления | Трансформаторы | NDK | 1.2.9.13.1 |  | 0 | 0 | 0 | 0 | 4 | 1 | 1 | 32.5 | 31.6 | 0.029 | 6941339579130 | 1212.83
266986 | Однофазный трансформатор NDK-50VA 230/24 IEC (R) | 2891.18 | 2891.18 | шт | Промышленная | Под заказ |  | Модульные аппараты сигнализации и управления | Трансформаторы | NDK | 1.2.9.13.1 |  | 0 | 0 | 0 | 0 | 24 | 1 | 1 | 30.97 | 29.76 | 0.032 | 6941339578492 | 267.33
266989 | Однофазный трансформатор NDK-50VA 380 220/110 48 24 IEC (R) | 2891.18 | 2891.18 | шт | Промышленная | Под заказ |  | Модульные аппараты сигнализации и управления | Трансформаторы | NDK | 1.2.9.13.1 |  | 0 | 0 | 0 | 0 | 24 | 1 | 1 | 30.97 | 29.76 | 0.032 | 6941339578522 | 267.33
266981 | Однофазный трансформатор NDK-50VA 380 220/220 36 24 12 IEC (R) | 2680.97 | 2680.97 | шт | Промышленная | Под заказ |  | Модульные аппараты сигнализации и управления | Трансформаторы | NDK | 1.2.9.13.1 |  | 0 | 0 | 0 | 0 | 24 | 1 | 1 | 30.97 | 29.76 | 0.032 | 6941339578447 | 247.89
266983 | Однофазный трансформатор NDK-50VA 400 230/230 110 IEC (R) | 2707.22 | 2707.22 | шт | Промышленная | Под заказ |  | Модульные аппараты сигнализации и управления | Трансформаторы | NDK | 1.2.9.13.1 |  | 0 | 0 | 0 | 0 | 24 | 1 | 1 | 30.97 | 29.76 | 0.032 | 6941339578461 | 250.32
266985 | Однофазный трансформатор NDK-50VA 400 230/24 0 24 IEC (R) | 2707.22 | 2707.22 | шт | Промышленная | Под заказ |  | Модульные аппараты сигнализации и управления | Трансформаторы | NDK | 1.2.9.13.1 |  | 0 | 0 | 0 | 0 | 24 | 1 | 1 | 30.97 | 29.76 | 0.032 | 6941339578485 | 250.32
266984 | Однофазный трансформатор NDK-50VA 400 230/24 12 IEC (R) | 2707.22 | 2707.22 | шт | Промышленная | Под заказ |  | Модульные аппараты сигнализации и управления | Трансформаторы | NDK | 1.2.9.13.1 |  | 0 | 0 | 0 | 0 | 24 | 1 | 1 | 30.97 | 29.76 | 0.032 | 6941339578478 | 250.32
309519 | Однофазный трансформатор NDK-50VA 400 230/24*2 IEC (R) | 2891.18 | 2891.18 | шт | Промышленная | Под заказ |  | Модульные аппараты сигнализации и управления | Трансформаторы | NDK | 1.2.9.13.1 |  | 0 | 0 | 0 | 0 | 24 | 1 | 1 | 30.97 | 29.76 | 0.032 | 6941716498818 | 267.33
309007 | Таймер электронный KG10D-1Z AC220В | 4717.23 | 4717.23 | шт | Промышленная | Склад |  | Модульные аппараты сигнализации и управления | Электронные таймеры | KG10D | 1.2.9.14.1 |  | 0 | 0 | 0 | 0 | 72 | 1 | 1 | 14.46 | 12.24 | 0.047113 | 6901800072201 | 436.17
310024 | Таймер электронный NKG3 8-ON 8-OFF AC220В | 4244.52 | 4244.52 | шт | Промышленная | Под заказ |  | Модульные аппараты сигнализации и управления | Электронные таймеры | NKG3 | 1.2.9.14.2 |  | 0 | 0 | 0 | 0 | 60 | 1 | 1 | 8.65 | 6.6 | 0.026728 | 6901800571322 | 392.47
310004 | Таймер электронный NKG3 AC220В | 4244.52 | 4244.52 | шт | Промышленная | Склад |  | Модульные аппараты сигнализации и управления | Электронные таймеры | NKG3 | 1.2.9.14.2 |  | 0 | 0 | 0 | 0 | 60 | 1 | 1 | 8.65 | 6.6 | 0.026728 | 6925808319137 | 392.47
300082 | Реле времени JSS48A 11--контактный двух групповой переключатель AC/DC100V~240V | 2866.19 | 2866.19 | шт | Промышленная | Под заказ |  | Модульные аппараты сигнализации и управления | Реле времени | JSS48A | 1.2.9.9.1 |  | 0 | 0 | 0 | 0 | 48 | 1 | 1 | 9.62 | 7.78 | 0.031272 | 6901800071556 | 265.02
300084 | Реле времени JSS48A 8-контактный одно групповой переключатель AC/DC100V~240V | 2739.77 | 2739.77 | шт | Промышленная | Склад |  | Модульные аппараты сигнализации и управления | Реле времени | JSS48A | 1.2.9.9.1 |  | 0 | 0 | 0 | 0 | 48 | 1 | 1 | 8.9 | 7.06 | 0.031272 | 6901800071570 | 253.33
258326 | Реле времени NTE8-10A (задержка времени выключения) 1-10с, 1НО, AC230В (R) | 1653.12 | 1653.12 | шт | Промышленная | Под заказ |  | Модульные аппараты сигнализации и управления | Реле времени | NTE8 | 1.2.9.9.3 |  | 0 | 0 | 0 | 0 | 108 | 12 | 6 | 7.92 | 7.02 | 0.019918 | 6941339538199 | 152.85
258329 | Реле времени NTE8-10A (задержка времени выключения) 1-10с, 1НО, DC24В (R) | 1543.4 | 1543.4 | шт | Промышленная | Под заказ |  | Модульные аппараты сигнализации и управления | Реле времени | NTE8 | 1.2.9.9.3 |  | 0 | 0 | 0 | 0 | 108 | 12 | 6 | 7.92 | 7.02 | 0.019918 | 6941339538229 | 142.71
258438 | Реле времени NTE8-10B (задержка времени включения) 1-10с, 1НО, AC230В (R) | 1524.18 | 1524.18 | шт | Промышленная | Под заказ |  | Модульные аппараты сигнализации и управления | Реле времени | NTE8 | 1.2.9.9.3 |  | 0 | 0 | 0 | 0 | 108 | 12 | 6 | 8.46 | 7.56 | 0.019918 | 6941339539318 | 140.93
258435 | Реле времени NTE8-10B (задержка времени включения) 1-10с, 1НО, AC24В (R) | 1401.86 | 1401.86 | шт | Промышленная | Под заказ |  | Модульные аппараты сигнализации и управления | Реле времени | NTE8 | 1.2.9.9.3 |  | 0 | 0 | 0 | 0 | 108 | 12 | 6 | 8.46 | 7.56 | 0.019918 | 6941339539288 | 129.62
258441 | Реле времени NTE8-10B (задержка времени включения) 1-10с, 1НО, DC24В (R) | 1364.37 | 1364.37 | шт | Промышленная | Под заказ |  | Модульные аппараты сигнализации и управления | Реле времени | NTE8 | 1.2.9.9.3 |  | 0 | 0 | 0 | 0 | 108 | 12 | 6 | 8.46 | 7.56 | 0.019918 | 6941339539349 | 126.16
258344 | Реле времени NTE8-120A (задержка времени выключения) 12-120с, 1НО, AC24В (R) | 1421.91 | 1421.91 | шт | Промышленная | Под заказ |  | Модульные аппараты сигнализации и управления | Реле времени | NTE8 | 1.2.9.9.3 |  | 0 | 0 | 0 | 0 | 108 | 12 | 6 | 7.92 | 7.02 | 0.019918 | 6941339538373 | 131.48
257899 | Реле времени NTE8-120A (задержка времени выключения) 12-120с, 1НО, DC24В | 1383.48 | 1383.48 | шт | Промышленная | Под заказ |  | Модульные аппараты сигнализации и управления | Реле времени | NTE8 | 1.2.9.9.3 |  | 0 | 0 | 0 | 0 | 108 | 12 | 6 | 7.92 | 7.02 | 0.019918 | 6941339536164 | 127.92
258456 | Реле времени NTE8-120B (задержка времени включения) 12-120с, 1НО, AC24В (R) | 1421.91 | 1421.91 | шт | Промышленная | Под заказ |  | Модульные аппараты сигнализации и управления | Реле времени | NTE8 | 1.2.9.9.3 |  | 0 | 0 | 0 | 0 | 108 | 12 | 6 | 8.46 | 7.56 | 0.019918 | 6941339539493 | 131.48
258462 | Реле времени NTE8-120B (задержка времени включения) 12-120с, 1НО, DC24В (R) | 1383.48 | 1383.48 | шт | Промышленная | Склад |  | Модульные аппараты сигнализации и управления | Реле времени | NTE8 | 1.2.9.9.3 |  | 0 | 0 | 0 | 0 | 108 | 12 | 6 | 8.46 | 7.56 | 0.019918 | 6941339539554 | 127.92
258459 | Реле времени NTE8-120В (задержка времени включения) 12-120с, 1НО, AC230В (R) | 1677.59 | 1677.59 | шт | Промышленная | Склад |  | Модульные аппараты сигнализации и управления | Реле времени | NTE8 | 1.2.9.9.3 |  | 0 | 0 | 0 | 0 | 108 | 12 | 6 | 8.46 | 7.56 | 0.019918 | 6941339539523 | 155.12
258480 | Реле времени NTE8-480B (задержка времени включения) 0.5-8мин, 1НО, AC230В (R) | 1644.62 | 1644.62 | шт | Промышленная | Под заказ |  | Модульные аппараты сигнализации и управления | Реле времени | NTE8 | 1.2.9.9.3 |  | 0 | 0 | 0 | 0 | 108 | 12 | 6 | 8.46 | 7.56 | 0.019918 | 6941339539738 | 152.07
258477 | Реле времени NTE8-480B (задержка времени включения) 0.5-8мин, 1НО, AC24В (R) | 1502.76 | 1502.76 | шт | Промышленная | Под заказ |  | Модульные аппараты сигнализации и управления | Реле времени | NTE8 | 1.2.9.9.3 |  | 0 | 0 | 0 | 0 | 108 | 12 | 6 | 8.46 | 7.56 | 0.019918 | 6941339539707 | 138.95
258483 | Реле времени NTE8-480B (задержка времени включения) 0.5-8мин, 1НО, DC24В (R) | 1465.17 | 1465.17 | шт | Промышленная | Под заказ |  | Модульные аппараты сигнализации и управления | Реле времени | NTE8 | 1.2.9.9.3 |  | 0 | 0 | 0 | 0 | 108 | 12 | 6 | 8.46 | 7.56 | 0.019918 | 6941339539769 | 135.48
258091 | Реле времени NTE8-480В (задержка времени включения) 0.5-8мин, 1НО, AC230В | 1776.71 | 1776.71 | шт | Промышленная | Под заказ |  | Модульные аппараты сигнализации и управления | Реле времени | NTE8 | 1.2.9.9.3 |  | 0 | 0 | 0 | 0 | 108 | 12 | 6 | 8.46 | 7.56 | 0.019918 | 6941339537468 | 164.28
257917 | Реле времени NTE8-A (задержка времени выключения) 0.48-480 сек, 1НО, AC230В | 1653.12 | 1653.12 | шт | Промышленная | Под заказ |  | Модульные аппараты сигнализации и управления | Реле времени | NTE8 | 1.2.9.9.3 |  | 0 | 0 | 0 | 0 | 108 | 12 | 6 | 7.92 | 7.02 | 0.019918 | 6941339536348 | 152.85
258347 | Реле времени NTE8-A (задержка времени выключения) 12-120с, 1НО, AC230В (R) | 1544.45 | 1544.45 | шт | Промышленная | Под заказ |  | Модульные аппараты сигнализации и управления | Реле времени | NTE8 | 1.2.9.9.3 |  | 0 | 0 | 0 | 0 | 108 | 12 | 6 | 7.92 | 7.02 | 0.019918 | 6941339538403 | 142.81
257990 | Реле времени NTE8-B (задержка времени включения) 0.1-10с, 1НО, DC24В | 1240.37 | 1240.37 | шт | Промышленная | Под заказ |  | Модульные аппараты сигнализации и управления | Реле времени | NTE8 | 1.2.9.9.3 |  | 0 | 0 | 0 | 0 | 108 | 12 | 8 | 8.46 | 7.56 | 0.019918 | 6941339537079 | 114.69
257987 | Реле времени NTE8-B (задержка времени включения) 1-10с, 1НО, AC230В | 1653.12 | 1653.12 | шт | Промышленная | Под заказ |  | Модульные аппараты сигнализации и управления | Реле времени | NTE8 | 1.2.9.9.3 |  | 0 | 0 | 0 | 0 | 108 | 12 | 8 | 8.46 | 7.56 | 0.019918 | 6941339537048 | 152.85
258695 | Реле времени NTE8-M1 ( регулир. уставка задержка времени) AC230B (R) | 3115.98 | 3115.98 | шт | Промышленная | Под заказ | Новинка | Модульные аппараты сигнализации и управления | Реле времени | NTE8 | 1.2.9.9.3 |  | 0 | 0 | 0 | 0 | 108 | 12 | 12 | 8.25 | 7.34 | 0.019918 | 6932103889432 | 288.12
258309 | Реле времени NTE8-M1 ( регулир. уставка задержка времени) DC24B (R) | 3115.98 | 3115.98 | шт | Промышленная | Под заказ |  | Модульные аппараты сигнализации и управления | Реле времени | NTE8 | 1.2.9.9.3 |  | 0 | 0 | 0 | 0 | 108 | 12 | 12 | 8.25 | 7.34 | 0.019918 | 6932103889081 | 288.12
258704 | Реле времени NTE8-M2 (7 устанавл. функц.) DC24B (R) | 3598.35 | 3598.35 | шт | Промышленная | Под заказ |  | Модульные аппараты сигнализации и управления | Реле времени | NTE8 | 1.2.9.9.3 |  | 0 | 0 | 0 | 0 | 108 | 12 | 12 | 8.46 | 7.56 | 0.019918 | 6932103889487 | 332.72
258312 | Реле времени NTE8-M2 (7 устанавл. функц.) АС230B (R) | 3598.35 | 3598.35 | шт | Промышленная | Под заказ |  | Модульные аппараты сигнализации и управления | Реле времени | NTE8 | 1.2.9.9.3 |  | 0 | 0 | 0 | 0 | 108 | 12 | 12 | 8.46 | 7.56 | 0.019918 | 6932103887070 | 332.72
252410 | Ограничитель имп. перенапр. NXU-IIG/F 1P In=25kA Uc=440B Im=65kA (R) | 2588.78 | 2588.78 | шт | Промышленная | Склад |  | Модульные аппараты защиты от повышенного напряжения сети | Ограничители импульсных перенапряжений | NXU-IIG/F | 1.2.2.1.2 |  | 0 | 0 | 0 | 0 | 180 | 12 | 12 | 28.1 | 27 | 0.02936 | 6941498992351 | 239.37
252442 | Ограничитель имп. перенапр. NXU-IIG/F 2P In=25kA Uc=440B Im=65kA (R) | 5177.55 | 5177.55 | шт | Промышленная | Под заказ |  | Модульные аппараты защиты от повышенного напряжения сети | Ограничители импульсных перенапряжений | NXU-IIG/F | 1.2.2.1.2 |  | 0 | 0 | 0 | 0 | 90 | 6 | 6 | 26.93 | 25.83 | 0.02936 | 6941498992672 | 478.74
252458 | Ограничитель имп. перенапр. NXU-IIG/F 3P In=25kA Uc=440B Im=65kA (R) | 8453.24 | 8453.24 | шт | Промышленная | Под заказ |  | Модульные аппараты защиты от повышенного напряжения сети | Ограничители импульсных перенапряжений | NXU-IIG/F | 1.2.2.1.2 |  | 0 | 0 | 0 | 0 | 60 | 4 | 4 | 26.54 | 25.44 | 0.02936 | 6941498992832 | 781.62
252490 | Ограничитель имп. перенапр. NXU-IIG/F 4P In=25kA Uc=440B Im=65kA (R) | 10355.1 | 10355.1 | шт | Промышленная | Под заказ |  | Модульные аппараты защиты от повышенного напряжения сети | Ограничители импульсных перенапряжений | NXU-IIG/F | 1.2.2.1.2 |  | 0 | 0 | 0 | 0 | 45 | 3 | 3 | 26.39 | 25.29 | 0.02936 | 6941498993150 | 957.48
252541 | Ограничитель имп. перенапр. NU6-IIG 3Р In=15kA Uc=385B Im=40kA (R) | 7028.08 | 7028.08 | шт | Промышленная | Под заказ | Новинка | Модульные аппараты защиты от повышенного напряжения сети | Ограничители импульсных перенапряжений | NU6-IIG | 1.2.2.1.1 |  | 0 | 0 | 0 | 0 | 60 | 4 | 4 | 19.01 | 17.88 | 0.02 | 6941498993662 | 0 | 213367
252498 | Ограничитель имп. перенапр. NU6-IIG 1Р In=25kA Uc=440B Im=65kA (R) | 2776.37 | 2776.37 | шт | Промышленная | Под заказ | Новинка | Модульные аппараты защиты от повышенного напряжения сети | Ограничители импульсных перенапряжений | NU6-IIG | 1.2.2.1.1 |  | 0 | 0 | 0 | 0 | 180 | 12 | 12 | 30.11 | 28.98 | 0.02 | 6941498993235 | 0 | 213422
252494 | Ограничитель имп. перенапр. NU6-IIG 1Р In=15kA Uc=440B Im=40kA (R) | 2652.37 | 2652.37 | шт | Промышленная | Под заказ | Новинка | Модульные аппараты защиты от повышенного напряжения сети | Ограничители импульсных перенапряжений | NU6-IIG | 1.2.2.1.1 |  | 0 | 0 | 0 | 0 | 180 | 12 | 12 | 20.57 | 19.44 | 0.02 | 6941498993198 | 0 | 213547
252530 | Ограничитель имп. перенапр. NU6-IIG 2Р In=25kA Uc=440B Im=65kA (R) | 5376.38 | 5376.38 | шт | Промышленная | Под заказ | Новинка | Модульные аппараты защиты от повышенного напряжения сети | Ограничители импульсных перенапряжений | NU6-IIG | 1.2.2.1.1 |  | 0 | 0 | 0 | 0 | 90 | 6 | 6 | 29.21 | 28.08 | 0.02 | 6941498993556 | 0 | 213550
368972 | Ограничитель имп. перенапр. NU6-IIG 2Р In=40kA Uc=440B Im=100kA (R) | 7551.12 | 7551.12 | шт | Промышленная | Под заказ | Новинка | Модульные аппараты защиты от повышенного напряжения сети | Ограничители импульсных перенапряжений | NU6-IIG | 1.2.2.1.1 |  | 0 | 0 | 0 | 0 | 90 | 6 | 6 | 29.21 | 28.08 | 0.02 |  | 0 | 213570
368974 | Ограничитель имп. перенапр. NU6-IIG 3Р In=40kA Uc=440B Im=100kA (R) | 15487.2 | 15487.2 | шт | Промышленная | Под заказ | Новинка | Модульные аппараты защиты от повышенного напряжения сети | Ограничители импульсных перенапряжений | NU6-IIG | 1.2.2.1.1 |  | 0 | 0 | 0 | 0 | 60 | 4 | 4 | 28.55 | 27.42 | 0.02 |  | 0 | 213571
368976 | Ограничитель имп. перенапр. NU6-IIG 4Р In=40kA Uc=440B Im=100kA (R) | 18342.04 | 18342.04 | шт | Промышленная | Под заказ | Новинка | Модульные аппараты защиты от повышенного напряжения сети | Ограничители импульсных перенапряжений | NU6-IIG | 1.2.2.1.1 |  | 0 | 0 | 0 | 0 | 45 | 3 | 3 | 27.86 | 26.73 | 0.02 |  | 0 | 213574
368970 | Ограничитель имп. перенапр. NU6-IIG 1Р In=40kA Uc=440B Im=100kA (R) | 4415.92 | 4415.92 | шт | Промышленная | Под заказ | Новинка | Модульные аппараты защиты от повышенного напряжения сети | Ограничители импульсных перенапряжений | NU6-IIG | 1.2.2.1.1 |  | 0 | 0 | 0 | 0 | 180 | 12 | 12 | 29.21 | 28.08 | 0.02 |  | 0 | 213579
252542 | Ограничитель имп. перенапр. NU6-IIG 3Р In=15kA Uc=440B Im=40kA (R) | 9225.76 | 9225.76 | шт | Промышленная | Под заказ | Новинка | Модульные аппараты защиты от повышенного напряжения сети | Ограничители импульсных перенапряжений | NU6-IIG | 1.2.2.1.1 |  | 0 | 0 | 0 | 0 | 60 | 4 | 4 | 19.01 | 17.88 | 0.02 |  | 0 | 213583
252546 | Ограничитель имп. перенапр. NU6-IIG 3Р In=25kA Uc=440B Im=65kA (R) | 9875.99 | 9875.99 | шт | Промышленная | Под заказ | Новинка | Модульные аппараты защиты от повышенного напряжения сети | Ограничители импульсных перенапряжений | NU6-IIG | 1.2.2.1.1 |  | 0 | 0 | 0 | 0 | 60 | 4 | 4 | 28.55 | 27.42 | 0.02 | 6941498993716 | 0 | 213584
252574 | Ограничитель имп. перенапр. NU6-IIG 4Р In=15kA Uc=440B Im=40kA (R) | 12330.08 | 12330.08 | шт | Промышленная | Под заказ | Новинка | Модульные аппараты защиты от повышенного напряжения сети | Ограничители импульсных перенапряжений | NU6-IIG | 1.2.2.1.1 |  | 0 | 0 | 0 | 0 | 45 | 3 | 3 | 18.77 | 17.64 | 0.02 | 6941498993990 | 0 | 213595
252578 | Ограничитель имп. перенапр. NU6-IIG 4Р In=25kA Uc=440B Im=65kA (R) | 12163.49 | 12163.49 | шт | Промышленная | Под заказ | Новинка | Модульные аппараты защиты от повышенного напряжения сети | Ограничители импульсных перенапряжений | NU6-IIG | 1.2.2.1.1 |  | 0 | 0 | 0 | 0 | 45 | 3 | 3 | 27.86 | 26.73 | 0.02 | 6941498994034 | 0 | 213596
252526 | Ограничитель имп. перенапр. NU6-IIG 2Р In=15kA Uc=440B Im=40kA (R) | 5740.45 | 5740.45 | шт | Промышленная | Под заказ | Новинка | Модульные аппараты защиты от повышенного напряжения сети | Ограничители импульсных перенапряжений | NU6-IIG | 1.2.2.1.1 |  | 0 | 0 | 0 | 0 | 90 | 6 | 6 | 19.49 | 18.36 | 0.02 | 6941498993518 | 0 | 213616
765256 | Многофунк. изм. прибор PD666-2S3 380V 5A 3ф 72x72 LCD дисплей RS485 | 18858.05 | 18858.05 | шт | Промышленная | Под заказ |  | Измерительные приборы | Многофункциональные измерительные приборы | PD666 | 1.2.12.1.1 |  | 0 | 0 | 0 | 0 | 48 | 1 | 1 | 1e-08 | 1e-08 | 1e-08 |  | 1660.66
219862 | Многофунк. изм. прибор PD666-2S4 380V 5A 3ф 72x72 светодиод. дисплей RS485 | 18858.05 | 18858.05 | шт | Промышленная | Под заказ |  | Измерительные приборы | Многофункциональные измерительные приборы | PD666 | 1.2.12.1.1 |  | 0 | 0 | 0 | 0 | 27 | 1 | 1 | 1e-08 | 1e-08 | 1e-08 |  | 1691.79
765096 | Многофунк. изм. прибор PD666-3S3 380V 5A 3ф 96x96 LCD дисплей RS485 | 18858.05 | 18858.05 | шт | Промышленная | Склад |  | Измерительные приборы | Многофункциональные измерительные приборы | PD666 | 1.2.12.1.1 |  | 0 | 0 | 0 | 0 | 24 | 1 | 1 | 11.99 | 9.18 | 0.047 | 6901800554417 | 1660.66
765094 | Многофунк. изм. прибор PD666-3S4 380V 5A 3ф 96x96 светодиод. дисплей RS485 | 18858.05 | 18858.05 | шт | Промышленная | Склад |  | Измерительные приборы | Многофункциональные измерительные приборы | PD666 | 1.2.12.1.1 |  | 0 | 0 | 0 | 0 | 24 | 1 | 1 | 11.99 | 9.18 | 0.047 | 6901800554394 | 1660.66
765097 | Многофунк. изм. прибор PD666-8S3 380V 5A 3ф 120x120 LCD дисплей RS485 | 18858.05 | 18858.05 | шт | Промышленная | Под заказ |  | Измерительные приборы | Многофункциональные измерительные приборы | PD666 | 1.2.12.1.1 |  | 0 | 0 | 0 | 0 | 12 | 1 | 1 | 18.8 | 14.76 | 0.075 | 6901800554424 | 1660.66
765095 | Многофунк. изм. прибор PD666-8S4 380V 5A 3ф 120x120 светодиод. дисплей RS485 | 18858.05 | 18858.05 | шт | Промышленная | Под заказ |  | Измерительные приборы | Многофункциональные измерительные приборы | PD666 | 1.2.12.1.1 |  | 0 | 0 | 0 | 0 | 12 | 1 | 1 | 18.8 | 14.76 | 0.075 | 6901800554400 | 1660.66
765257 | Многофунк. изм. прибор PD7777-2S3 380V 5A 3ф 72x72 LCD дисплей RS485 | 20329.58 | 20329.58 | шт | Промышленная | Под заказ |  | Измерительные приборы | Многофункциональные измерительные приборы | PD7777 | 1.2.12.1.2 |  | 0 | 0 | 0 | 0 | 48 | 1 | 1 | 1e-08 | 1e-08 | 1e-08 |  | 1879.76
105509 | Многофунк. изм. прибор PD7777-3H 380V 5A 3ф 96x96 LCD дисплей RS485 | 48981.56 | 48981.56 | шт | Промышленная | Под заказ |  | Измерительные приборы | Многофункциональные измерительные приборы | PD7777 | 1.2.12.1.2 |  | 0 | 0 | 0 | 0 | 27 | 1 | 1 | 11.99 | 9.18 | 0.047 | 6941498991132 | 4529.04
765169 | Многофунк. изм. прибор PD7777-3S3 380V 5A 3ф 96x96 LCD дисплей RS485 | 20329.58 | 20329.58 | шт | Промышленная | Под заказ |  | Измерительные приборы | Многофункциональные измерительные приборы | PD7777 | 1.2.12.1.2 |  | 0 | 0 | 0 | 0 | 48 | 1 | 1 | 11.99 | 9.18 | 0.047 | 6901800629382 | 1845.17
765087 | Многофунк. изм. прибор PD7777-3S4 380V 5A 3ф 96x96 светодиод. дисплей RS485 | 20329.58 | 20329.58 | шт | Промышленная | Под заказ |  | Измерительные приборы | Многофункциональные измерительные приборы | PD7777 | 1.2.12.1.2 |  | 0 | 0 | 0 | 0 | 24 | 1 | 1 | 11.99 | 9.18 | 0.047 | 6901800554332 | 1845.17
765170 | Многофунк. изм. прибор PD7777-8S3 380V 5A 3ф 120x120 LCD дисплей RS485 | 20329.58 | 20329.58 | шт | Промышленная | Склад |  | Измерительные приборы | Многофункциональные измерительные приборы | PD7777 | 1.2.12.1.2 |  | 0 | 0 | 0 | 0 | 48 | 1 | 1 | 1e-08 | 1e-08 | 1e-08 | 6901800629399 | 1845.17
765098 | Многофунк. изм. прибор PD7777-8S4 380V 5A 3ф 120x120 светодиод. дисплей RS485 | 20329.58 | 20329.58 | шт | Промышленная | Склад |  | Измерительные приборы | Многофункциональные измерительные приборы | PD7777 | 1.2.12.1.2 |  | 0 | 0 | 0 | 0 | 12 | 1 | 1 | 15.11 | 11.07 | 0.075 | 6901800554431 | 1845.17
273117 | Амперметр цифровой PA7777-8S 5A 3ф 120x120 | 15973.13 | 15973.13 | шт | Промышленная | Под заказ |  | Измерительные приборы | Цифровые вольтметры и амперметры | PA7777 | 1.2.12.2.1 |  | 0 | 0 | 0 | 0 | 12 | 1 | 1 | 1e-08 | 1e-08 | 1e-08 | 6941716483890 | 1476.94
765104 | Вольтметр цифровой PZ7777-3 500В 1ф 96x96 | 14857.71 | 14857.71 | шт | Промышленная | Под заказ |  | Измерительные приборы | Цифровые вольтметры и амперметры | PZ7777 | 1.2.12.2.2 |  | 0 | 0 | 0 | 0 | 36 | 1 | 1 | 1e-08 | 1e-08 | 1e-08 | 6901800554493 | 1373.81
765085 | Вольтметр цифровой PZ7777-3S 500В Uпит=220В 3ф 96x96 | 17076.51 | 17076.51 | шт | Промышленная | Под заказ |  | Измерительные приборы | Цифровые вольтметры и амперметры | PZ7777 | 1.2.12.2.2 |  | 0 | 0 | 0 | 0 | 48 | 1 | 1 | 1e-08 | 1e-08 | 1e-08 | 6901800554318 | 1507.19
273119 | Вольтметр цифровой PZ7777-8S 380В 3ф 120x120 | 18255 | 18255 | шт | Промышленная | Под заказ |  | Измерительные приборы | Цифровые вольтметры и амперметры | PZ7777 | 1.2.12.2.2 |  | 0 | 0 | 0 | 0 | 12 | 1 | 1 | 1e-08 | 1e-08 | 1e-08 |  | 1476.94
273120 | Вольтметр цифровой PZ7777-8ST 380В 3ф 120x120 RS485 | 21138.71 | 21138.71 | шт | Промышленная | Под заказ |  | Измерительные приборы | Цифровые вольтметры и амперметры | PZ7777 | 1.2.12.2.2 |  | 0 | 0 | 0 | 0 | 12 | 1 | 1 | 1e-08 | 1e-08 | 1e-08 |  | 1954.57
516355 | Трехфазный конденсатор BZMJ 0.4-10-3 АС400В, 10 кВАр | 3690.65 | 3690.65 | шт | Промышленная | Под заказ |  | Оборудование для компенсации реактивной мощности | Конденсаторы | BZMJ | 1.2.8.1.1 |  | 0 | 0 | 0 | 0 | 8 | 1 | 1 | 10.53 | 9.44 | 0.034603 | 6901800091851 | 341.25
516358 | Трехфазный конденсатор BZMJ 0.4-15-3 АС400В, 15 кВАр | 4738.55 | 4738.55 | шт | Промышленная | Под заказ |  | Оборудование для компенсации реактивной мощности | Конденсаторы | BZMJ | 1.2.8.1.1 |  | 0 | 0 | 0 | 0 | 8 | 1 | 1 | 14.38 | 13.2 | 0.041849 | 6901800091882 | 438.15
516361 | Трехфазный конденсатор BZMJ 0.4-25-3 АС400В, 25 кВАр | 8198.3 | 8198.3 | шт | Промышленная | Склад |  | Оборудование для компенсации реактивной мощности | Конденсаторы | BZMJ | 1.2.8.1.1 |  | 0 | 0 | 0 | 0 | 6 | 1 | 1 | 17.93 | 16.92 | 0.043574 | 6901800091912 | 758.05
516362 | Трехфазный конденсатор BZMJ 0.4-30-3 АС400В, 30 кВАр | 9845.75 | 9845.75 | шт | Промышленная | Под заказ |  | Оборудование для компенсации реактивной мощности | Конденсаторы | BZMJ | 1.2.8.1.1 |  | 0 | 0 | 0 | 0 | 6 | 1 | 1 | 20.09 | 18.9 | 0.048927 | 6901800091929 | 910.38
516349 | Трехфазный конденсатор BZMJ 0.4-3-3 АС400В, 3кВАр | 2199.23 | 2199.23 | шт | Промышленная | Под заказ |  | Оборудование для компенсации реактивной мощности | Конденсаторы | BZMJ | 1.2.8.1.1 |  | 0 | 0 | 0 | 0 | 8 | 1 | 1 | 7.09 | 6 | 0.034603 | 6901800091790 | 203.35
516305 | Трехфазный конденсатор BZMJ 0.4-40-3 АС400В, 40 кВАр | 12326.79 | 12326.79 | шт | Промышленная | Под заказ |  | Оборудование для компенсации реактивной мощности | Конденсаторы | BZMJ | 1.2.8.1.1 |  | 0 | 0 | 0 | 0 | 4 | 1 | 1 | 20.84 | 19.84 | 0.048627 | 6901800091134 | 1173.98
516370 | Трехфазный конденсатор BZMJ 0.45-10-3 АС450В, 10кВАр | 3690.65 | 3690.65 | шт | Промышленная | Под заказ |  | Оборудование для компенсации реактивной мощности | Конденсаторы | BZMJ | 1.2.8.1.1 |  | 0 | 0 | 0 | 0 | 8 | 1 | 1 | 11.5 | 10.69 | 0.034603 | 6901800092001 | 341.25
516371 | Трехфазный конденсатор BZMJ 0.45-12-3 АС450В, 12 кВАр | 4085.66 | 4085.66 | шт | Промышленная | Под заказ |  | Оборудование для компенсации реактивной мощности | Конденсаторы | BZMJ | 1.2.8.1.1 |  | 0 | 0 | 0 | 0 | 8 | 1 | 1 | 14.38 | 13.2 | 0.041849 | 6901800092018 | 377.78
516373 | Трехфазный конденсатор BZMJ 0.45-15-3 АС450В, 15 кВАр | 4738.55 | 4738.55 | шт | Промышленная | Под заказ |  | Оборудование для компенсации реактивной мощности | Конденсаторы | BZMJ | 1.2.8.1.1 |  | 0 | 0 | 0 | 0 | 8 | 1 | 1 | 15.2 | 14.3 | 0.041849 | 6901800092032 | 438.15
516363 | Трехфазный конденсатор BZMJ 0.45-20-3 АС450В, 20 кВАр | 7934.33 | 7934.33 | шт | Промышленная | Под заказ |  | Оборудование для компенсации реактивной мощности | Конденсаторы | BZMJ | 1.2.8.1.1 |  | 0 | 0 | 0 | 0 | 8 | 1 | 1 | 17.6 | 16.73 | 0.045584 | 6901800091936 | 449.47
516376 | Трехфазный конденсатор BZMJ 0.45-25-3 АС450В, 25 кВАр | 7934.33 | 7934.33 | шт | Промышленная | Под заказ |  | Оборудование для компенсации реактивной мощности | Конденсаторы | BZMJ | 1.2.8.1.1 |  | 0 | 0 | 0 | 0 | 6 | 1 | 1 | 18.8 | 18 | 0.043574 | 6901800092063 | 733.64
516351 | Трехфазный конденсатор BZMJ 0.4-5-3 АС400В, 5кВАр | 2487.87 | 2487.87 | шт | Промышленная | Под заказ |  | Оборудование для компенсации реактивной мощности | Конденсаторы | BZMJ | 1.2.8.1.1 |  | 0 | 0 | 0 | 0 | 8 | 1 | 1 | 7.09 | 6 | 0.034603 | 6901800091813 | 230.04
516377 | Трехфазный конденсатор BZMJ 0.45-30-3 АС450В, 30 кВАр | 9422.91 | 9422.91 | шт | Промышленная | Под заказ |  | Оборудование для компенсации реактивной мощности | Конденсаторы | BZMJ | 1.2.8.1.1 |  | 0 | 0 | 0 | 0 | 6 | 1 | 1 | 21.6 | 20.62 | 0.048927 | 6901800092070 | 871.28
516364 | Трехфазный конденсатор BZMJ 0.45-3-3 АС450В, 3 кВАр | 2272.41 | 2272.41 | шт | Промышленная | Под заказ |  | Оборудование для компенсации реактивной мощности | Конденсаторы | BZMJ | 1.2.8.1.1 |  | 0 | 0 | 0 | 0 | 8 | 1 | 1 | 7.09 | 6 | 0.034603 | 6901800091943 | 210.12
516366 | Трехфазный конденсатор BZMJ 0.45-5-3 АС450В, 5 кВАр | 2487.87 | 2487.87 | шт | Промышленная | Под заказ |  | Оборудование для компенсации реактивной мощности | Конденсаторы | BZMJ | 1.2.8.1.1 |  | 0 | 0 | 0 | 0 | 8 | 1 | 1 | 8.4 | 7.59 | 0.034603 | 6901800091967 | 230.04
516353 | Трехфазный конденсатор BZMJ 0.4-7.5-3 АС400В, 7,5кВАр | 3010.14 | 3010.14 | шт | Промышленная | Под заказ |  | Оборудование для компенсации реактивной мощности | Конденсаторы | BZMJ | 1.2.8.1.1 |  | 0 | 0 | 0 | 0 | 8 | 1 | 1 | 9.89 | 8.8 | 0.034603 | 6901800091837 | 278.33
516319 | Трехфазный конденсатор BZMJ 0.525-15-3 АС525В, 15 кВАр | 5315.94 | 5315.94 | шт | Промышленная | Под заказ |  | Оборудование для компенсации реактивной мощности | Конденсаторы | BZMJ | 1.2.8.1.1 |  | 0 | 0 | 0 | 0 | 8 | 1 | 1 | 14.38 | 13.2 | 0.041849 | 6901800091295 | 491.53
516320 | Трехфазный конденсатор BZMJ 0.525-30-3 АС525В, 30 кВАр | 10628.31 | 10628.31 | шт | Промышленная | Под заказ |  | Оборудование для компенсации реактивной мощности | Конденсаторы | BZMJ | 1.2.8.1.1 |  | 0 | 0 | 0 | 0 | 6 | 1 | 1 | 20.09 | 18.9 | 0.048927 | 6901800091301 | 982.74
516332 | Трехфазный конденсатор BZMJ 0.525-50-3 АС525В, 50кВАр | 16992.36 | 16992.36 | шт | Промышленная | Под заказ |  | Оборудование для компенсации реактивной мощности | Конденсаторы | BZMJ | 1.2.8.1.1 |  | 0 | 0 | 0 | 0 | 4 | 1 | 1 | 25.4 | 24 | 0.058641 | 6901800091424 | 1571.18
516329 | Трехфазный конденсатор BZMJ 0.525-60-3 АС525В, 60 кВАр | 20394.15 | 20394.15 | шт | Промышленная | Под заказ |  | Оборудование для компенсации реактивной мощности | Конденсаторы | BZMJ | 1.2.8.1.1 |  | 0 | 0 | 0 | 0 | 4 | 1 | 1 | 25.4 | 24 | 0.058641 | 6901800091394 | 1885.73
799025 | Трехфазный конденсатор NWC6-0.4-10-3, АС400В, 10кВАр | 4620.95 | 4620.95 | шт | Промышленная | Под заказ |  | Оборудование для компенсации реактивной мощности | Конденсаторы | NWC6 | 1.2.8.1.2 |  | 0 | 0 | 0 | 0 | 6 | 1 | 1 | 8.4 | 7.26 | 0.028535 | 6901800641766 | 427.27
799026 | Трехфазный конденсатор NWC6-0.4-15-3, АС400В, 15кВАр | 6199.52 | 6199.52 | шт | Промышленная | Под заказ |  | Оборудование для компенсации реактивной мощности | Конденсаторы | NWC6 | 1.2.8.1.2 |  | 0 | 0 | 0 | 0 | 6 | 1 | 1 | 10 | 8.64 | 0.037004 | 6901800641773 | 573.23
799027 | Трехфазный конденсатор NWC6-0.4-16-3, АС400В, 16кВАр | 6680.94 | 6680.94 | шт | Промышленная | Под заказ |  | Оборудование для компенсации реактивной мощности | Конденсаторы | NWC6 | 1.2.8.1.2 |  | 0 | 0 | 0 | 0 | 6 | 1 | 1 | 10 | 8.64 | 0.037004 | 6901800641780 | 617.75
799028 | Трехфазный конденсатор NWC6-0.4-18-3, АС400В, 18кВАр | 7158.27 | 7158.27 | шт | Промышленная | Под заказ |  | Оборудование для компенсации реактивной мощности | Конденсаторы | NWC6 | 1.2.8.1.2 |  | 0 | 0 | 0 | 0 | 6 | 1 | 1 | 12.4 | 11.04 | 0.037004 | 6901800641797 | 661.88
799029 | Трехфазный конденсатор NWC6-0.4-20-3, АС400В, 20кВАр | 7396.83 | 7396.83 | шт | Промышленная | Под заказ |  | Оборудование для компенсации реактивной мощности | Конденсаторы | NWC6 | 1.2.8.1.2 |  | 0 | 0 | 0 | 0 | 6 | 1 | 1 | 12.4 | 11.04 | 0.037004 | 6901800641803 | 683.94
799030 | Трехфазный конденсатор NWC6-0.4-25-3, АС400В, 25кВАр | 8953.67 | 8953.67 | шт | Промышленная | Под заказ |  | Оборудование для компенсации реактивной мощности | Конденсаторы | NWC6 | 1.2.8.1.2 |  | 0 | 0 | 0 | 0 | 6 | 1 | 1 | 14.56 | 13.2 | 0.037004 | 6901800641810 | 827.89
799031 | Трехфазный конденсатор NWC6-0.4-30-3, АС400В, 30кВАр | 10399.62 | 10399.62 | шт | Промышленная | Под заказ |  | Оборудование для компенсации реактивной мощности | Конденсаторы | NWC6 | 1.2.8.1.2 |  | 0 | 0 | 0 | 0 | 6 | 1 | 1 | 18.35 | 16.62 | 0.049756 | 6901800641827 | 961.59
799034 | Трехфазный конденсатор NWC6-0.45-10-3, АС450В, 10кВАр | 4801.97 | 4801.97 | шт | Промышленная | Под заказ |  | Оборудование для компенсации реактивной мощности | Конденсаторы | NWC6 | 1.2.8.1.2 |  | 0 | 0 | 0 | 0 | 6 | 1 | 1 | 8.4 | 7.26 | 0.028535 | 6901800641858 | 444.01
799035 | Трехфазный конденсатор NWC6-0.45-15-3, АС450В, 15кВАр | 5951.51 | 5951.51 | шт | Промышленная | Склад |  | Оборудование для компенсации реактивной мощности | Конденсаторы | NWC6 | 1.2.8.1.2 |  | 0 | 0 | 0 | 0 | 6 | 1 | 1 | 10 | 8.64 | 0.037004 | 6901800641865 | 550.3
799036 | Трехфазный конденсатор NWC6-0.45-20-3, АС450В, 20кВАр | 7166.25 | 7166.25 | шт | Промышленная | Склад |  | Оборудование для компенсации реактивной мощности | Конденсаторы | NWC6 | 1.2.8.1.2 |  | 0 | 0 | 0 | 0 | 6 | 1 | 1 | 12.4 | 11.04 | 0.037004 | 6901800641872 | 662.62
799037 | Трехфазный конденсатор NWC6-0.45-25-3, АС450В, 25кВАр | 8969.42 | 8969.42 | шт | Промышленная | Склад |  | Оборудование для компенсации реактивной мощности | Конденсаторы | NWC6 | 1.2.8.1.2 |  | 0 | 0 | 0 | 0 | 6 | 1 | 1 | 14.56 | 13.2 | 0.037004 | 6901800641889 | 829.35
799023 | Трехфазный конденсатор NWC6-0.4-5-3, АС400В, 5кВАр | 3817.28 | 3817.28 | шт | Промышленная | Под заказ |  | Оборудование для компенсации реактивной мощности | Конденсаторы | NWC6 | 1.2.8.1.2 |  | 0 | 0 | 0 | 0 | 6 | 1 | 1 | 6.71 | 5.76 | 0.022811 | 6901800641742 | 352.96
799038 | Трехфазный конденсатор NWC6-0.45-30-3, АС450В, 30кВАр | 10139.64 | 10139.64 | шт | Промышленная | Склад |  | Оборудование для компенсации реактивной мощности | Конденсаторы | NWC6 | 1.2.8.1.2 |  | 0 | 0 | 0 | 0 | 6 | 1 | 1 | 18.35 | 16.62 | 0.049756 | 6901800641896 | 937.55
799032 | Трехфазный конденсатор NWC6-0.45-5-3, АС450В, 5кВАр | 3552.47 | 3552.47 | шт | Промышленная | Склад |  | Оборудование для компенсации реактивной мощности | Конденсаторы | NWC6 | 1.2.8.1.2 |  | 0 | 0 | 0 | 0 | 6 | 1 | 1 | 6.71 | 5.76 | 0.022811 | 6901800641834 | 328.48
799033 | Трехфазный конденсатор NWC6-0.45-7.5-3, АС450В, 7.5кВАр | 3943.49 | 3943.49 | шт | Промышленная | Склад |  | Оборудование для компенсации реактивной мощности | Конденсаторы | NWC6 | 1.2.8.1.2 |  | 0 | 0 | 0 | 0 | 6 | 1 | 1 | 6.83 | 5.88 | 0.022811 | 6901800641841 | 364.63
799024 | Трехфазный конденсатор NWC6-0.4-7.5-3, АС400В, 7.5кВАр | 4018.25 | 4018.25 | шт | Промышленная | Под заказ |  | Оборудование для компенсации реактивной мощности | Конденсаторы | NWC6 | 1.2.8.1.2 |  | 0 | 0 | 0 | 0 | 6 | 1 | 1 | 6.83 | 5.88 | 0.022811 | 6901800641759 | 371.54
799041 | Трехфазный конденсатор NWC6-0.525-10-3, АС525В, 10кВАр | 5290.22 | 5290.22 | шт | Промышленная | Под заказ |  | Оборудование для компенсации реактивной мощности | Конденсаторы | NWC6 | 1.2.8.1.2 |  | 0 | 0 | 0 | 0 | 6 | 1 | 1 | 8.4 | 7.26 | 0.028535 | 6901800641926 | 489.16
799042 | Трехфазный конденсатор NWC6-0.525-15-3, АС525В, 15кВАр | 6680.94 | 6680.94 | шт | Промышленная | Под заказ |  | Оборудование для компенсации реактивной мощности | Конденсаторы | NWC6 | 1.2.8.1.2 |  | 0 | 0 | 0 | 0 | 6 | 1 | 1 | 10 | 8.64 | 0.037004 | 6901800641933 | 617.75
799043 | Трехфазный конденсатор NWC6-0.525-20-3, АС525В, 20кВАр | 8112.62 | 8112.62 | шт | Промышленная | Под заказ |  | Оборудование для компенсации реактивной мощности | Конденсаторы | NWC6 | 1.2.8.1.2 |  | 0 | 0 | 0 | 0 | 6 | 1 | 1 | 12.4 | 11.04 | 0.037004 | 6901800641940 | 750.13
799044 | Трехфазный конденсатор NWC6-0.525-25-3, АС525В, 25кВАр | 9544.29 | 9544.29 | шт | Промышленная | Под заказ |  | Оборудование для компенсации реактивной мощности | Конденсаторы | NWC6 | 1.2.8.1.2 |  | 0 | 0 | 0 | 0 | 6 | 1 | 1 | 14.56 | 13.2 | 0.037004 | 6901800641957 | 882.5
799045 | Трехфазный конденсатор NWC6-0.525-30-3, АС525В, 30кВАр | 10249.79 | 10249.79 | шт | Промышленная | Под заказ |  | Оборудование для компенсации реактивной мощности | Конденсаторы | NWC6 | 1.2.8.1.2 |  | 0 | 0 | 0 | 0 | 6 | 1 | 1 | 18.35 | 16.62 | 0.049756 | 6901800641964 | 947.74
799039 | Трехфазный конденсатор NWC6-0.525-5-3, АС525В, 5кВАр | 3857.49 | 3857.49 | шт | Промышленная | Под заказ |  | Оборудование для компенсации реактивной мощности | Конденсаторы | NWC6 | 1.2.8.1.2 |  | 0 | 0 | 0 | 0 | 6 | 1 | 1 | 6.9 | 5.76 | 0.028535 | 6901800641902 | 356.68
799040 | Трехфазный конденсатор NWC6-0.525-7.5-3, АС525В, 7.5кВАр | 4050.38 | 4050.38 | шт | Промышленная | Под заказ |  | Оборудование для компенсации реактивной мощности | Конденсаторы | NWC6 | 1.2.8.1.2 |  | 0 | 0 | 0 | 0 | 6 | 1 | 1 | 7.02 | 5.88 | 0.028535 | 6901800641919 | 374.51
244390 | Контактор для компенсации реактивной мощности CJ19-115/10, 60кВАр, 1НО, 220В (R) | 21726.92 | 21726.92 | шт | Промышленная | Под заказ |  | Оборудование для компенсации реактивной мощности | Контакторы | CJ19 | 1.2.8.2.1 |  | 0 | 0 | 0 | 0 | 2 | 1 | 1 | 7.65 | 6.9 | 0.018921 | 6940092491659 | 2008.96
244392 | Контактор для компенсации реактивной мощности CJ19-115/10, 60кВАр, 1НО, 380В (R) | 21727.65 | 21727.65 | шт | Промышленная | Под заказ |  | Оборудование для компенсации реактивной мощности | Контакторы | CJ19 | 1.2.8.2.1 |  | 0 | 0 | 0 | 0 | 2 | 1 | 1 | 7.65 | 6.9 | 0.018921 | 6940092491673 | 2009.03
244401 | Контактор для компенсации реактивной мощности CJ19-150/10, 80кВАр, 1НО, 220В (R) | 22782.06 | 22782.06 | шт | Промышленная | Под заказ |  | Оборудование для компенсации реактивной мощности | Контакторы | CJ19 | 1.2.8.2.1 |  | 0 | 0 | 0 | 0 | 2 | 1 | 1 | 7.65 | 6.9 | 0.018921 | 6940092491765 | 2106.52
244403 | Контактор для компенсации реактивной мощности CJ19-150/10, 80кВАр, 1НО, 380В (R) | 22782.8 | 22782.8 | шт | Промышленная | Под заказ |  | Оборудование для компенсации реактивной мощности | Контакторы | CJ19 | 1.2.8.2.1 |  | 0 | 0 | 0 | 0 | 2 | 1 | 1 | 7.65 | 6.9 | 0.018921 | 6940092491789 | 2106.59
244411 | Контактор для компенсации реактивной мощности CJ19-170/10, 90кВАр, 1НО, 220В (R) | 23755.73 | 23755.73 | шт | Промышленная | Склад |  | Оборудование для компенсации реактивной мощности | Контакторы | CJ19 | 1.2.8.2.1 |  | 0 | 0 | 0 | 0 | 2 | 1 | 1 | 7.65 | 6.9 | 0.018921 | 6940092491864 | 2196.55
244413 | Контактор для компенсации реактивной мощности CJ19-170/10, 90кВАр, 1НО, 380В (R) | 24914.19 | 24914.19 | шт | Промышленная | Под заказ |  | Оборудование для компенсации реактивной мощности | Контакторы | CJ19 | 1.2.8.2.1 |  | 0 | 0 | 0 | 0 | 2 | 1 | 1 | 7.65 | 6.9 | 0.018921 | 6940092491888 | 2303.67
243729 | Контактор для компенсации реактивной мощности CJ19-2502, 12кВАр, 2НЗ, 230В (R) | 2361.66 | 2361.66 | шт | Промышленная | Под заказ |  | Оборудование для компенсации реактивной мощности | Контакторы | CJ19 | 1.2.8.2.1 |  | 0 | 0 | 0 | 0 | 32 | 1 | 1 | 15 | 13.76 | 0.028837 | 6940092402327 | 218.37
243744 | Контактор для компенсации реактивной мощности CJ19-2502, 12кВАр, 2НЗ, 400В (R) | 2361.66 | 2361.66 | шт | Промышленная | Под заказ |  | Оборудование для компенсации реактивной мощности | Контакторы | CJ19 | 1.2.8.2.1 |  | 0 | 0 | 0 | 0 | 32 | 1 | 1 | 15 | 13.76 | 0.028837 | 6940092402419 | 218.37
243768 | Контактор для компенсации реактивной мощности CJ19-2511, 12кВАр, 1НО+1НЗ, 230В (R) | 2361.66 | 2361.66 | шт | Промышленная | Под заказ |  | Оборудование для компенсации реактивной мощности | Контакторы | CJ19 | 1.2.8.2.1 |  | 0 | 0 | 0 | 0 | 32 | 1 | 1 | 15 | 13.76 | 0.028837 | 6940092402532 | 218.37
243783 | Контактор для компенсации реактивной мощности CJ19-2511, 12кВАр, 1НО+1НЗ, 400В (R) | 2361.66 | 2361.66 | шт | Промышленная | Под заказ |  | Оборудование для компенсации реактивной мощности | Контакторы | CJ19 | 1.2.8.2.1 |  | 0 | 0 | 0 | 0 | 32 | 1 | 1 | 15 | 13.76 | 0.028837 | 6940092402624 | 218.37
243846 | Контактор для компенсации реактивной мощности CJ19-3202, 18кВАр, 2НЗ, 230В (R) | 2750.79 | 2750.79 | шт | Промышленная | Под заказ |  | Оборудование для компенсации реактивной мощности | Контакторы | CJ19 | 1.2.8.2.1 |  | 0 | 0 | 0 | 0 | 30 | 1 | 1 | 19.9 | 18.3 | 0.038642 | 6940092402952 | 254.35
243861 | Контактор для компенсации реактивной мощности CJ19-3202, 18кВАр, 2НЗ, 400В (R) | 2750.79 | 2750.79 | шт | Промышленная | Под заказ |  | Оборудование для компенсации реактивной мощности | Контакторы | CJ19 | 1.2.8.2.1 |  | 0 | 0 | 0 | 0 | 30 | 1 | 1 | 19.9 | 18.3 | 0.038642 | 6940092403041 | 254.35
243885 | Контактор для компенсации реактивной мощности CJ19-3211, 18кВАр, 1НО+1НЗ, 230В (R) | 2750.79 | 2750.79 | шт | Промышленная | Склад |  | Оборудование для компенсации реактивной мощности | Контакторы | CJ19 | 1.2.8.2.1 |  | 0 | 0 | 0 | 0 | 30 | 1 | 1 | 19.9 | 18.3 | 0.038642 | 6940092403164 | 254.35
243900 | Контактор для компенсации реактивной мощности CJ19-3211, 18кВАр, 1НО+1НЗ, 400В (R) | 2750.79 | 2750.79 | шт | Промышленная | Под заказ |  | Оборудование для компенсации реактивной мощности | Контакторы | CJ19 | 1.2.8.2.1 |  | 0 | 0 | 0 | 0 | 30 | 1 | 1 | 19.9 | 18.3 | 0.038642 | 6940092403256 | 254.35
243963 | Контактор для компенсации реактивной мощности CJ19-4302, 20кВАр, 2НЗ, 230В (R) | 3543.75 | 3543.75 | шт | Промышленная | Под заказ |  | Оборудование для компенсации реактивной мощности | Контакторы | CJ19 | 1.2.8.2.1 |  | 0 | 0 | 0 | 0 | 30 | 1 | 1 | 20.5 | 18.9 | 0.038642 | 6940092403584 | 327.67
243978 | Контактор для компенсации реактивной мощности CJ19-4302, 20кВАр, 2НЗ, 400В (R) | 3543.75 | 3543.75 | шт | Промышленная | Под заказ |  | Оборудование для компенсации реактивной мощности | Контакторы | CJ19 | 1.2.8.2.1 |  | 0 | 0 | 0 | 0 | 30 | 1 | 1 | 20.5 | 18.9 | 0.038642 | 6940092403676 | 327.67
244002 | Контактор для компенсации реактивной мощности CJ19-4311, 20кВАр, 1НО+1НЗ, 230В (R) | 3543.75 | 3543.75 | шт | Промышленная | Под заказ |  | Оборудование для компенсации реактивной мощности | Контакторы | CJ19 | 1.2.8.2.1 |  | 0 | 0 | 0 | 0 | 30 | 1 | 1 | 20.5 | 18.9 | 0.038642 | 6940092403799 | 327.67
244017 | Контактор для компенсации реактивной мощности CJ19-4311, 20кВАр, 1НО+1НЗ, 400В (R) | 3543.75 | 3543.75 | шт | Промышленная | Под заказ |  | Оборудование для компенсации реактивной мощности | Контакторы | CJ19 | 1.2.8.2.1 |  | 0 | 0 | 0 | 0 | 30 | 1 | 1 | 20.5 | 18.9 | 0.038642 | 6940092403881 | 327.67
244083 | Контактор для компенсации реактивной мощности CJ19-6312, 30кВАр, 1НО+2НЗ, 230В (R) | 7330.68 | 7330.68 | шт | Промышленная | Склад |  | Оборудование для компенсации реактивной мощности | Контакторы | CJ19 | 1.2.8.2.1 |  | 0 | 0 | 0 | 0 | 12 | 1 | 1 | 17.81 | 16.8 | 0.026287 | 6940092404215 | 677.83
244098 | Контактор для компенсации реактивной мощности CJ19-6312, 30кВАр, 1НО+2НЗ, 400В (R) | 7330.68 | 7330.68 | шт | Промышленная | Под заказ |  | Оборудование для компенсации реактивной мощности | Контакторы | CJ19 | 1.2.8.2.1 |  | 0 | 0 | 0 | 0 | 12 | 1 | 1 | 17.81 | 16.8 | 0.026287 | 6940092404307 | 677.83
244164 | Контактор для компенсации реактивной мощности CJ19-9512, 50кВАр, 1НО+2НЗ, 230В (R) | 11371.4 | 11371.4 | шт | Промышленная | Склад |  | Оборудование для компенсации реактивной мощности | Контакторы | CJ19 | 1.2.8.2.1 |  | 0 | 0 | 0 | 0 | 8 | 1 | 1 | 14.1 | 13.28 | 0.020243 | 6940092404635 | 1051.45
244179 | Контактор для компенсации реактивной мощности CJ19-9512, 50кВАр, 1НО+2НЗ, 400В (R) | 9874.83 | 9874.83 | шт | Промышленная | Под заказ |  | Оборудование для компенсации реактивной мощности | Контакторы | CJ19 | 1.2.8.2.1 |  | 0 | 0 | 0 | 0 | 8 | 1 | 1 | 14.1 | 13.28 | 0.020243 | 6940092404727 | 913.07
507002 | Регулятор реактивной мощности JKF8-12 с 12-тью контурами | 21251.69 | 21251.69 | шт | Промышленная | Склад |  | Оборудование для компенсации реактивной мощности | Регуляторы | JKF8 | 1.2.8.3.1 |  | 0 | 0 | 0 | 0 | 8 | 1 | 1 | 10.72 | 8.34 | 0.047416 | 6901800092100 | 1965.02
507003 | Регулятор реактивной мощности JKF8-6 с 6-тью контурами | 19697.79 | 19697.79 | шт | Промышленная | Склад |  | Оборудование для компенсации реактивной мощности | Регуляторы | JKF8 | 1.2.8.3.1 |  | 0 | 0 | 0 | 0 | 8 | 1 | 1 | 10.72 | 8.34 | 0.047416 | 6901800092117 | 1821.34
263782 | Регулятор реактивной мощности NWK1-12 с 12-тью контурами RS 485 | 30127.65 | 30127.65 | шт | Промышленная | Под заказ |  | Оборудование для компенсации реактивной мощности | Регуляторы | NWK1 | 1.2.8.3.2 |  | 0 | 0 | 0 | 0 | 8 | 1 | 1 | 9.02 | 6.96 | 0.047416 | 6941339555981 | 2785.73
263784 | Регулятор реактивной мощности NWK1-16 с 16-тью контурами RS 485 | 31935.33 | 31935.33 | шт | Промышленная | Под заказ |  | Оборудование для компенсации реактивной мощности | Регуляторы | NWK1 | 1.2.8.3.2 |  | 0 | 0 | 0 | 0 | 8 | 1 | 1 | 9.02 | 6.96 | 0.047416 | 6941339556001 | 2952.87
263781 | Регулятор реактивной мощности NWK1-GR-12GB с 12-тью контурами | 27743.94 | 27743.94 | шт | Промышленная | Под заказ |  | Оборудование для компенсации реактивной мощности | Регуляторы | NWK1 | 1.2.8.3.2 |  | 0 | 0 | 0 | 0 | 8 | 1 | 1 | 9.02 | 6.96 | 0.047416 | 6941339555974 | 1923.99
715377 | 1-клавишный выключатель 10А 250В | 200.97 | 200.97 | шт | Розничная | Склад |  | Электроустановочные изделия и монтажные аксессуары | Выключатели/Розетки | NEW3 | 1.2.11.1.1 |  | 0 | 0 | 0 | 0 | 120 | 10 | 10 | 11.45 | 9.45 | 0.043579 |  | 18.58
715383 | 1-клавишный выключатель с LED-подсветкой 10А 250В | 254.63 | 254.63 | шт | Розничная | Склад |  | Электроустановочные изделия и монтажные аксессуары | Выключатели/Розетки | NEW3 | 1.2.11.1.1 |  | 0 | 0 | 0 | 0 | 120 | 10 | 10 | 12 | 9.5 | 0.044 |  | 23.54
715378 | 1-клавишный проходной выключатель 10А 250В | 255.78 | 255.78 | шт | Розничная | Склад |  | Электроустановочные изделия и монтажные аксессуары | Выключатели/Розетки | NEW3 | 1.2.11.1.1 |  | 0 | 0 | 0 | 0 | 120 | 10 | 10 | 11.72 | 9.72 | 0.043579 |  | 23.65
715384 | 1-клавишный проходной выключатель с LED-подсветкой 10А 250В | 280.25 | 280.25 | шт | Розничная | Склад |  | Электроустановочные изделия и монтажные аксессуары | Выключатели/Розетки | NEW3 | 1.2.11.1.1 |  | 0 | 0 | 0 | 0 | 120 | 10 | 10 | 12 | 9.5 | 0.044 |  | 25.91
715403 | 1-местная рамка | 53.45 | 53.45 | шт | Розничная | Под заказ |  | Электроустановочные изделия и монтажные аксессуары | Выключатели/Розетки | NEW3 | 1.2.11.1.1 |  | 0 | 0 | 0 | 0 | 240 | 10 | 10 | 3.86 | 2.51 | 0.044 |  | 4.94
715381 | 2-клавишный выключатель 10А 250В | 266.7 | 266.7 | шт | Розничная | Склад |  | Электроустановочные изделия и монтажные аксессуары | Выключатели/Розетки | NEW3 | 1.2.11.1.1 |  | 0 | 0 | 0 | 0 | 120 | 10 | 10 | 12.99 | 11 | 0.043579 |  | 24.66
715385 | 2-клавишный выключатель с LED-подсветкой 10А 250В | 330.23 | 330.23 | шт | Розничная | Склад |  | Электроустановочные изделия и монтажные аксессуары | Выключатели/Розетки | NEW3 | 1.2.11.1.1 |  | 0 | 0 | 0 | 0 | 120 | 10 | 10 | 12.99 | 11 | 0.044 |  | 30.53
715382 | 2-клавишный проходной выключатель 10А 250В | 342.41 | 342.41 | шт | Розничная | Склад |  | Электроустановочные изделия и монтажные аксессуары | Выключатели/Розетки | NEW3 | 1.2.11.1.1 |  | 0 | 0 | 0 | 0 | 120 | 10 | 10 | 13.02 | 11.04 | 0.043579 |  | 31.66
715386 | 2-клавишный проходной выключатель с LED-подсветкой 10А 250В | 409.08 | 409.08 | шт | Розничная | Склад |  | Электроустановочные изделия и монтажные аксессуары | Выключатели/Розетки | NEW3 | 1.2.11.1.1 |  | 0 | 0 | 0 | 0 | 120 | 10 | 10 | 13.02 | 11.04 | 0.044 |  | 37.83
715404 | 2-местная рамка | 93.03 | 93.03 | шт | Розничная | Склад |  | Электроустановочные изделия и монтажные аксессуары | Выключатели/Розетки | NEW3 | 1.2.11.1.1 |  | 0 | 0 | 0 | 0 | 180 | 15 | 15 | 6.43 | 4.68 | 0.043579 |  | 8.6
715397 | 2-местная розетка без заземляющего контакта 16А 250В | 321.72 | 321.72 | шт | Розничная | Склад |  | Электроустановочные изделия и монтажные аксессуары | Выключатели/Розетки | NEW3 | 1.2.11.1.1 |  | 0 | 0 | 0 | 0 | 84 | 6 | 6 | 19.2 | 15.2 | 0.044 |  | 29.75
715396 | 2-местная розетка с заземляющим контактом 16А 250В модульная | 401.52 | 401.52 | шт | Розничная | Склад |  | Электроустановочные изделия и монтажные аксессуары | Выключатели/Розетки | NEW3 | 1.2.11.1.1 |  | 0 | 0 | 0 | 0 | 96 | 8 | 8 | 9.72 | 7.97 | 0.043579 |  | 37.13
715402 | 2-местная розетка с заземляющим контактом 16А 250В рамочная | 512.93 | 512.93 | шт | Розничная | Склад |  | Электроустановочные изделия и монтажные аксессуары | Выключатели/Розетки | NEW3 | 1.2.11.1.1 |  | 0 | 0 | 0 | 0 | 84 | 6 | 6 | 21 | 18.76 | 0.044 |  | 47.43
715380 | 2-позиционный выключатель с LED-подсветкой 10А 250В | 351.86 | 351.86 | шт | Розничная | Склад |  | Электроустановочные изделия и монтажные аксессуары | Выключатели/Розетки | NEW3 | 1.2.11.1.1 |  | 0 | 0 | 0 | 0 | 120 | 10 | 10 | 10.8 | 9.18 | 0.044 |  | 32.53
715405 | 3-местная рамка | 131.36 | 131.36 | шт | Розничная | Склад |  | Электроустановочные изделия и монтажные аксессуары | Выключатели/Розетки | NEW3 | 1.2.11.1.1 |  | 0 | 0 | 0 | 0 | 180 | 15 | 15 | 8.95 | 7.2 | 0.043579 |  | 12.15
715398 | 4-клавишный выключатель 10А 250В | 892.71 | 892.71 | шт | Розничная | Под заказ |  | Электроустановочные изделия и монтажные аксессуары | Выключатели/Розетки | NEW3 | 1.2.11.1.1 |  | 0 | 0 | 0 | 0 | 72 | 12 | 12 | 23 | 10 | 0.044 |  | 82.54
715400 | 4-клавишный выключатель с LED-подсветкой 10А 250В | 783.2 | 783.2 | шт | Розничная | Склад |  | Электроустановочные изделия и монтажные аксессуары | Выключатели/Розетки | NEW3 | 1.2.11.1.1 |  | 0 | 0 | 0 | 0 | 120 | 10 | 10 | 25.1 | 11.3 | 0.044 |  | 72.42
715399 | 4-клавишный проходной выключатель 10А 250В | 678.2 | 678.2 | шт | Розничная | Склад |  | Электроустановочные изделия и монтажные аксессуары | Выключатели/Розетки | NEW3 | 1.2.11.1.1 |  | 0 | 0 | 0 | 0 | 72 | 12 | 12 | 23 | 10 | 0.044 |  | 62.71
715401 | 4-клавишный проходной выключатель с LED-подсветкой 10А 250В | 877.28 | 877.28 | шт | Розничная | Под заказ |  | Электроустановочные изделия и монтажные аксессуары | Выключатели/Розетки | NEW3 | 1.2.11.1.1 |  | 0 | 0 | 0 | 0 | 120 | 10 | 10 | 25 | 11 | 0.044 |  | 81.12
715406 | 4-местная рамка | 153.3 | 153.3 | шт | Розничная | Склад |  | Электроустановочные изделия и монтажные аксессуары | Выключатели/Розетки | NEW3 | 1.2.11.1.1 |  | 0 | 0 | 0 | 0 | 90 | 30 | 30 | 5.28 | 3.78 | 0.043579 |  | 14.17
715407 | 5-местная рамка | 158.76 | 158.76 | шт | Розничная | Склад |  | Электроустановочные изделия и монтажные аксессуары | Выключатели/Розетки | NEW3 | 1.2.11.1.1 |  | 0 | 0 | 0 | 0 | 90 | 30 | 30 | 7.05 | 5.55 | 0.043579 |  | 14.68
715387 | Выключатель дверного звонка 10А 250В | 233.52 | 233.52 | шт | Розничная | Склад |  | Электроустановочные изделия и монтажные аксессуары | Выключатели/Розетки | NEW3 | 1.2.11.1.1 |  | 0 | 0 | 0 | 0 | 120 | 10 | 10 | 11.46 | 9.47 | 0.043579 |  | 21.59
715388 | Выключатель дверного звонка с LED-подсветкой 10А 250В | 261.66 | 261.66 | шт | Розничная | Под заказ |  | Электроустановочные изделия и монтажные аксессуары | Выключатели/Розетки | NEW3 | 1.2.11.1.1 |  | 0 | 0 | 0 | 0 | 120 | 10 | 10 | 12 | 9.5 | 0.044 |  | 24.19
715472 | Двойная телефонная розетка 4 контактная | 548.31 | 548.31 | шт | Розничная | Под заказ |  | Электроустановочные изделия и монтажные аксессуары | Выключатели/Розетки | NEW3 | 1.2.11.1.1 |  | 0 | 0 | 0 | 0 | 96 | 10 | 10 | 8.94 | 7.4 | 0.044 |  | 50.7
285964 | Розетка CZY11A-E для JZX-22F(D) 3 контакта (R) | 166.11 | 166.11 | шт | Розничная | Под заказ |  | Электроустановочные изделия и монтажные аксессуары | Выключатели/Розетки | NEW3 | 1.2.11.1.1 |  | 0 | 0 | 0 | 0 | 300 | 10 | 10 | 15.67 | 14.4 | 0.026598 | 6901800061755 | 15.36
715395 | Розетка RJ-45 8-проводная (интернет) | 353.33 | 353.33 | шт | Розничная | Склад |  | Электроустановочные изделия и монтажные аксессуары | Выключатели/Розетки | NEW3 | 1.2.11.1.1 |  | 0 | 0 | 0 | 0 | 120 | 10 | 10 | 10.64 | 8.65 | 0.043579 |  | 32.67
715391 | Розетка без заземляющего контакта 16А 250В | 242.87 | 242.87 | шт | Розничная | Склад |  | Электроустановочные изделия и монтажные аксессуары | Выключатели/Розетки | NEW3 | 1.2.11.1.1 |  | 0 | 0 | 0 | 0 | 120 | 10 | 10 | 12.34 | 10.4 | 0.043579 |  | 22.46
715389 | Розетка с заземляющим контактом 16А 250В | 222.18 | 222.18 | шт | Розничная | Склад |  | Электроустановочные изделия и монтажные аксессуары | Выключатели/Розетки | NEW3 | 1.2.11.1.1 |  | 0 | 0 | 0 | 0 | 120 | 10 | 10 | 12.29 | 10.3 | 0.043579 |  | 20.54
715392 | Розетка ТV | 255.89 | 255.89 | шт | Розничная | Склад |  | Электроустановочные изделия и монтажные аксессуары | Выключатели/Розетки | NEW3 | 1.2.11.1.1 |  | 0 | 0 | 0 | 0 | 120 | 10 | 10 | 10.7 | 8.8 | 0.043579 |  | 23.66
715393 | Розетка ТV-SAT | 297.57 | 297.57 | шт | Розничная | Под заказ |  | Электроустановочные изделия и монтажные аксессуары | Выключатели/Розетки | NEW3 | 1.2.11.1.1 |  | 0 | 0 | 0 | 0 | 120 | 10 | 10 | 10.69 | 8.7 | 0.043579 |  | 27.51
715394 | Розетка телефонная 4-проводная | 274.16 | 274.16 | шт | Розничная | Под заказ |  | Электроустановочные изделия и монтажные аксессуары | Выключатели/Розетки | NEW3 | 1.2.11.1.1 |  | 0 | 0 | 0 | 0 | 120 | 10 | 10 | 10.6 | 8.6 | 0.043579 |  | 25.35
715390 | Французская розетка 16А 250В | 270.27 | 270.27 | шт | Розничная | Под заказ |  | Электроустановочные изделия и монтажные аксессуары | Выключатели/Розетки | NEW3 | 1.2.11.1.1 |  | 0 | 0 | 0 | 0 | 120 | 10 | 10 | 10.19 | 8.56 | 0.044 |  | 24.99
8820007 | Коробка распаячная для скрытого монтажа в полых стенах D80мм х 40мм (с пластиковыми зажимами) | 43.16 | 43.16 | шт | Розничная | Под заказ |  | Электроустановочные изделия и монтажные аксессуары | Коробки распаячные | КР | 1.2.11.2.1 |  | 0 | 0 | 0 | 0 | 175 | 175 | 175 | 7.2 | 6.8 | 0.07 |  | 3.99
8820005 | Коробка распаячная для скрытого монтажа в кирпичных стенах 120х92х45мм | 89.88 | 89.88 | шт | Розничная | Под заказ |  | Электроустановочные изделия и монтажные аксессуары | Коробки распаячные | КР | 1.2.11.2.1 |  | 0 | 0 | 0 | 0 | 98 | 98 | 98 | 7.55 | 7.15 | 0.07 |  | 8.31
8820004 | Коробка распаячная для скрытого монтажа в кирпичных стенах 92х92х40мм | 59.64 | 59.64 | шт | Розничная | Под заказ |  | Электроустановочные изделия и монтажные аксессуары | Коробки распаячные | КР | 1.2.11.2.1 |  | 0 | 0 | 0 | 0 | 126 | 126 | 126 | 6.7 | 6.3 | 0.07 |  | 5.51
8820023 | Коробка распаячная для наружнего монтажа с гладкими стенками,100х100х50мм, IP44 | 97.86 | 97.86 | шт | Розничная | Под заказ |  | Электроустановочные изделия и монтажные аксессуары | Коробки распаячные | КР | 1.2.11.2.1 |  | 0 | 0 | 0 | 0 | 48 | 48 | 48 | 4.9 | 4.5 | 0.04 |  | 9.05
8820024 | Коробка распаячная для наружнего монтажа с гладкими стенками,100х100х50мм, IP55 | 107.42 | 107.42 | шт | Розничная | Под заказ |  | Электроустановочные изделия и монтажные аксессуары | Коробки распаячные | КР | 1.2.11.2.1 |  | 0 | 0 | 0 | 0 | 48 | 48 | 48 | 4.9 | 4.5 | 0.04 |  | 9.93
8820012 | Коробка распаячная для наружнего монтажа с защелкивающейся крышкой, 4 гермоввода,70х70х40мм, IP55 | 61.95 | 61.95 | шт | Розничная | Под заказ |  | Электроустановочные изделия и монтажные аксессуары | Коробки распаячные | КР | 1.2.11.2.1 |  | 0 | 0 | 0 | 0 | 112 | 112 | 112 | 4.35 | 3.95 | 0.03 |  | 5.73
8820014 | Коробка распаячная для наружнего монтажа с защелкивающейся крышкой, 6 гермовводов,100х100х50мм, IP55 | 119.39 | 119.39 | шт | Розничная | Под заказ |  | Электроустановочные изделия и монтажные аксессуары | Коробки распаячные | КР | 1.2.11.2.1 |  | 0 | 0 | 0 | 0 | 48 | 48 | 48 | 5.55 | 5.15 | 0.04 |  | 11.04
8820011 | Коробка распаячная для наружнего монтажа, 4 гермоввода, 75х40мм, IP44 | 58.59 | 58.59 | шт | Розничная | Под заказ |  | Электроустановочные изделия и монтажные аксессуары | Коробки распаячные | КР | 1.2.11.2.1 |  | 0 | 0 | 0 | 0 | 60 | 60 | 60 | 3.05 | 2.65 | 0.02 |  | 5.42
8820025 | Коробка распаячная для наружного монтажа с гладкими стенками 150х110х85мм, IP44 | 250.11 | 250.11 | шт | Розничная | Под заказ |  | Электроустановочные изделия и монтажные аксессуары | Коробки распаячные | КР | 1.2.11.2.1 |  | 0 | 0 | 0 | 0 | 30 | 30 | 30 | 5.52 | 5.12 | 0.05 |  | 23.13
8820026 | Коробка распаячная для наружного монтажа с гладкими стенками 150х110х85мм, IP55 | 265.23 | 265.23 | шт | Розничная | Под заказ |  | Электроустановочные изделия и монтажные аксессуары | Коробки распаячные | КР | 1.2.11.2.1 |  | 0 | 0 | 0 | 0 | 30 | 30 | 30 | 5.5 | 5.1 | 0.05 |  | 24.52
8820017 | Коробка распаячная для наружного монтажа, 10 гермовводов, 150х110х70мм, IP44 | 251.79 | 251.79 | шт | Розничная | Под заказ |  | Электроустановочные изделия и монтажные аксессуары | Коробки распаячные | КР | 1.2.11.2.1 |  | 0 | 0 | 0 | 0 | 30 | 30 | 30 | 5.9 | 5.5 | 0.05 |  | 23.28
8820018 | Коробка распаячная для наружного монтажа, 10 гермовводов, 150х110х70мм, IP55 | 270.59 | 270.59 | шт | Розничная | Под заказ |  | Электроустановочные изделия и монтажные аксессуары | Коробки распаячные | КР | 1.2.11.2.1 |  | 0 | 0 | 0 | 0 | 30 | 30 | 30 | 6 | 5.6 | 0.05 |  | 25.02
8820021 | Коробка распаячная для наружного монтажа, 10 гермовводов, 190х140х120мм, IP44 | 486.89 | 486.89 | шт | Розничная | Под заказ |  | Электроустановочные изделия и монтажные аксессуары | Коробки распаячные | КР | 1.2.11.2.1 |  | 0 | 0 | 0 | 0 | 12 | 12 | 12 | 4.1 | 3.7 | 0.05 |  | 45.02
8820022 | Коробка распаячная для наружного монтажа, 10 гермовводов, 190х140х120мм, IP55 | 505.58 | 505.58 | шт | Розничная | Под заказ |  | Электроустановочные изделия и монтажные аксессуары | Коробки распаячные | КР | 1.2.11.2.1 |  | 0 | 0 | 0 | 0 | 12 | 12 | 12 | 4.1 | 3.7 | 0.05 |  | 46.75
8820019 | Коробка распаячная для наружного монтажа, 10 гермовводов, 190х140х70мм, IP44 | 364.35 | 364.35 | шт | Розничная | Под заказ |  | Электроустановочные изделия и монтажные аксессуары | Коробки распаячные | КР | 1.2.11.2.1 |  | 0 | 0 | 0 | 0 | 20 | 20 | 20 | 5.6 | 5.2 | 0.05 |  | 33.69
8820020 | Коробка распаячная для наружного монтажа, 10 гермовводов, 190х140х70мм, IP55 | 368.87 | 368.87 | шт | Розничная | Под заказ |  | Электроустановочные изделия и монтажные аксессуары | Коробки распаячные | КР | 1.2.11.2.1 |  | 0 | 0 | 0 | 0 | 20 | 20 | 20 | 5.6 | 5.2 | 0.05 |  | 34.11
8820013 | Коробка распаячная для наружного монтажа, 6 гермовводов, 85х85х40мм, IP44 | 77.18 | 77.18 | шт | Розничная | Под заказ |  | Электроустановочные изделия и монтажные аксессуары | Коробки распаячные | КР | 1.2.11.2.1 |  | 0 | 0 | 0 | 0 | 60 | 60 | 60 | 4.8 | 4.4 | 0.03 |  | 7.14
8820015 | Коробка распаячная для наружного монтажа, RAL 7035, 6 гермовводов, 100х100х50мм, IP44 | 127.79 | 127.79 | шт | Розничная | Под заказ |  | Электроустановочные изделия и монтажные аксессуары | Коробки распаячные | КР | 1.2.11.2.1 |  | 0 | 0 | 0 | 0 | 48 | 48 | 48 | 5.95 | 5.55 | 0.05 |  | 11.82
8820016 | Коробка распаячная для наружного монтажа, RAL 7035, 6 гермовводов, 100х100х50мм, IP55 | 135.03 | 135.03 | шт | Розничная | Под заказ |  | Электроустановочные изделия и монтажные аксессуары | Коробки распаячные | КР | 1.2.11.2.1 |  | 0 | 0 | 0 | 0 | 48 | 48 | 48 | 5.95 | 5.55 | 0.05 |  | 12.49
8820003 | Коробка распаячная для скрытого монтажа в кирпичных стенах D80х40мм (с перфорированным основанием) | 35.81 | 35.81 | шт | Розничная | Под заказ |  | Электроустановочные изделия и монтажные аксессуары | Коробки распаячные | КР | 1.2.11.2.1 |  | 0 | 0 | 0 | 0 | 175 | 175 | 175 | 6.65 | 6.25 | 0.07 |  | 3.31
8820006 | Коробка распаячная для скрытого монтажа в кирпичных стенах 172х96х45мм | 133.88 | 133.88 | шт | Розничная | Под заказ |  | Электроустановочные изделия и монтажные аксессуары | Коробки распаячные | КР | 1.2.11.2.1 |  | 0 | 0 | 0 | 0 | 70 | 70 | 70 | 6.05 | 5.65 | 0.07 |  | 12.38
8820002 | Коробка распаячная для скрытого монтажа в кирпичных стенах D70х30мм | 24.78 | 24.78 | шт | Розничная | Под заказ |  | Электроустановочные изделия и монтажные аксессуары | Коробки распаячные | КР | 1.2.11.2.1 |  | 0 | 0 | 0 | 0 | 300 | 300 | 300 | 8.1 | 7.7 | 0.07 |  | 2.29
8820010 | Коробка распаячная для скрытого монтажа в полых стенах 172х96х45мм (с пластиковыми зажимами) | 150.68 | 150.68 | шт | Розничная | Под заказ |  | Электроустановочные изделия и монтажные аксессуары | Коробки распаячные | КР | 1.2.11.2.1 |  | 0 | 0 | 0 | 0 | 70 | 70 | 70 | 6.55 | 6.15 | 0.07 |  | 13.93
8820009 | Коробка распаячная для скрытого монтажа в полых стенах 120х92х45мм (с пластиковыми зажимами) | 104.27 | 104.27 | шт | Розничная | Под заказ |  | Электроустановочные изделия и монтажные аксессуары | Коробки распаячные | КР | 1.2.11.2.1 |  | 0 | 0 | 0 | 0 | 98 | 98 | 98 | 7.9 | 7.5 | 0.07 |  | 9.64
8820008 | Коробка распаячная для скрытого монтажа в полых стенах 92х92х45мм (с пластиковыми зажимами) | 71.4 | 71.4 | шт | Розничная | Под заказ |  | Электроустановочные изделия и монтажные аксессуары | Коробки распаячные | КР | 1.2.11.2.1 |  | 0 | 0 | 0 | 0 | 126 | 126 | 126 | 7.2 | 6.8 | 0.07 |  | 6.6
8810012 | Канал соединительный, для коробок установочных (подрозетников) | 5.46 | 5.46 | шт | Розничная | Под заказ |  | Электроустановочные изделия и монтажные аксессуары | Коробки установочные | КУ | 1.2.11.3.1 |  | 0 | 0 | 0 | 0 | 250 | 25 | 25 | 1.2 | 0.8 | 0.02 |  | 0.5
8810010 | Коробка установочная 2-местная,141х70х45мм для скрытого монтажа в полых стенах (с саморез, с металл) | 150.78 | 150.78 | шт | Розничная | Под заказ |  | Электроустановочные изделия и монтажные аксессуары | Коробки установочные | КУ | 1.2.11.3.1 |  | 0 | 0 | 0 | 0 | 100 | 100 | 100 | 6 | 5.6 | 0.05 |  | 13.94
8810006 | Коробка установочная 2-местная,141х70х45мм для скрытого монтажа в кирпичных стенах (с саморезами) | 95.97 | 95.97 | шт | Розничная | Под заказ |  | Электроустановочные изделия и монтажные аксессуары | Коробки установочные | КУ | 1.2.11.3.1 |  | 0 | 0 | 0 | 0 | 100 | 100 | 100 | 4.95 | 4.55 | 0.05 |  | 8.87
8810011 | Коробка установочная 3-местная,212х70х45мм для скрытого монтажа в полых стенах (с саморезами, с мета | 219.03 | 219.03 | шт | Розничная | Под заказ |  | Электроустановочные изделия и монтажные аксессуары | Коробки установочные | КУ | 1.2.11.3.1 |  | 0 | 0 | 0 | 0 | 45 | 45 | 45 | 3.85 | 3.45 | 0.04 |  | 20.25
8810007 | Коробка установочная 3-местная,212х70х45мм для скрытого монтажа в кирпичных стенах (с саморезами) | 142.07 | 142.07 | шт | Розничная | Под заказ |  | Электроустановочные изделия и монтажные аксессуары | Коробки установочные | КУ | 1.2.11.3.1 |  | 0 | 0 | 0 | 0 | 45 | 45 | 45 | 3.5 | 3.1 | 0.04 |  | 13.14
8810004 | Коробка установочная D65x25мм для скрытого монтажа в кирпичных стенах (с саморезами) | 13.02 | 13.02 | шт | Розничная | Под заказ |  | Электроустановочные изделия и монтажные аксессуары | Коробки установочные | КУ | 1.2.11.3.1 |  | 0 | 0 | 0 | 0 | 100 | 100 | 100 | 2.05 | 1.65 | 0.03 |  | 1.2
8810008 | Коробка установочная D65x45мм для скрытого монтажа в полых стенах (с саморезами, с пластик.) | 21.53 | 21.53 | шт | Розничная | Под заказ |  | Электроустановочные изделия и монтажные аксессуары | Коробки установочные | КУ | 1.2.11.3.1 |  | 0 | 0 | 0 | 0 | 100 | 100 | 100 | 2.35 | 1.95 | 0.03 |  | 1.99
8810001 | Коробка установочная D68x42мм для скрытого монтажа в кирпичных стенах (с саморезами) | 14.81 | 14.81 | шт | Розничная | Под заказ |  | Электроустановочные изделия и монтажные аксессуары | Коробки установочные | КУ | 1.2.11.3.1 |  | 0 | 0 | 0 | 0 | 300 | 300 | 300 | 5.35 | 4.95 | 0.07 |  | 1.37
8810003 | Коробка установочная D68x62мм для скрытого монтажа в кирпичных стенах (с саморезами) черная | 20.69 | 20.69 | шт | Розничная | Под заказ |  | Электроустановочные изделия и монтажные аксессуары | Коробки установочные | КУ | 1.2.11.3.1 |  | 0 | 0 | 0 | 0 | 200 | 200 | 200 | 5.2 | 4.8 | 0.07 |  | 1.91
8820001 | Крышка для установочных коробок D65мм | 12.18 | 12.18 | шт | Розничная | Под заказ |  | Электроустановочные изделия и монтажные аксессуары | Коробки установочные | КУ | 1.2.11.3.1 |  | 0 | 0 | 0 | 0 | 20 | 20 | 20 | 20.7 | 20.3 | 0.02 |  | 1.13
570003 | DIN-рейка оцинкованная TH35-7.5 100cm | 192.78 | 192.78 | шт | Розничная | Склад |  | Шкафы и аксессуары | DIN-рейка | TH35-7.5 | 1.2.10.1.1 |  | 0 | 0 | 0 | 0 | 100 | 100 | 2 | 32.97 | 32.32 | 0.024 | 6901800882480 | 17.83
570002 | DIN-рейка оцинкованная TH35-7.5 200cm | 482.58 | 482.58 | шт | Розничная | Склад |  | Шкафы и аксессуары | DIN-рейка | TH35-7.5 | 1.2.10.1.1 |  | 0 | 0 | 0 | 0 | 50 | 50 | 2 | 33.31 | 32.31 | 0.025452 | 6901800882374 | 44.62
301814 | Корпус пластиковый NEX5-C10400 IP30 4 мод. 1 ряд. встраиваемый (R) | 686.28 | 686.28 | шт | Розничная | Под заказ |  | Шкафы и аксессуары | Корпуса пластиковые модульные IP30 | N(E)X | 1.2.10.2.1 |  | 0 | 0 | 0 | 0 | 250 | 250 | 250 | 131.25 | 118.25 | 0.5 |  | 63.46
301805 | Корпус пластиковый NEX5-C10400M IP30 4 мод. 1 ряд. навесной (R) | 686.28 | 686.28 | шт | Розничная | Под заказ |  | Шкафы и аксессуары | Корпуса пластиковые модульные IP30 | N(E)X | 1.2.10.2.1 |  | 0 | 0 | 0 | 0 | 250 | 250 | 250 | 131.25 | 118.25 | 0.5 |  | 63.46
301813 | Корпус пластиковый NEX5-C10600 IP30 6 мод. 1 ряд. встраиваемый (R) | 1023.86 | 1023.86 | шт | Розничная | Под заказ |  | Шкафы и аксессуары | Корпуса пластиковые модульные IP30 | N(E)X | 1.2.10.2.1 |  | 0 | 0 | 0 | 0 | 250 | 250 | 250 | 262.5 | 236.5 | 0.75 |  | 94.67
301804 | Корпус пластиковый NEX5-C10600M IP30 6 мод. 1 ряд. навесной (R) | 1023.86 | 1023.86 | шт | Розничная | Под заказ |  | Шкафы и аксессуары | Корпуса пластиковые модульные IP30 | N(E)X | 1.2.10.2.1 |  | 0 | 0 | 0 | 0 | 250 | 250 | 250 | 262.5 | 236.5 | 0.75 |  | 94.67
301812 | Корпус пластиковый NEX5-C10900 IP30 9 мод. 1 ряд. встраиваемый (R) | 1218.84 | 1218.84 | шт | Розничная | Под заказ |  | Шкафы и аксессуары | Корпуса пластиковые модульные IP30 | N(E)X | 1.2.10.2.1 |  | 0 | 0 | 0 | 0 | 250 | 250 | 250 | 262.5 | 236.5 | 0.75 |  | 112.7
301803 | Корпус пластиковый NEX5-C10900M IP30 9 мод. 1 ряд. навесной (R) | 1218.84 | 1218.84 | шт | Розничная | Под заказ |  | Шкафы и аксессуары | Корпуса пластиковые модульные IP30 | N(E)X | 1.2.10.2.1 |  | 0 | 0 | 0 | 0 | 250 | 250 | 250 | 262.5 | 236.5 | 0.75 |  | 112.7
301811 | Корпус пластиковый NEX5-C11300 IP30 13 мод. 1 ряд. встраиваемый (R) | 1760.54 | 1760.54 | шт | Розничная | Склад |  | Шкафы и аксессуары | Корпуса пластиковые модульные IP30 | N(E)X | 1.2.10.2.1 |  | 0 | 0 | 0 | 0 | 10 | 10 | 10 | 10.5 | 9.45 | 0.03 |  | 162.79
301802 | Корпус пластиковый NEX5-C11300M IP30 13 мод. 1 ряд. навесной (R) | 1760.54 | 1760.54 | шт | Розничная | Склад |  | Шкафы и аксессуары | Корпуса пластиковые модульные IP30 | N(E)X | 1.2.10.2.1 |  | 0 | 0 | 0 | 0 | 10 | 10 | 10 | 10.5 | 9.45 | 0.03 |  | 162.79
301810 | Корпус пластиковый NEX5-C11600 IP30 16 мод. 1 ряд. встраиваемый (R) | 2166.89 | 2166.89 | шт | Розничная | Склад |  | Шкафы и аксессуары | Корпуса пластиковые модульные IP30 | N(E)X | 1.2.10.2.1 |  | 0 | 0 | 0 | 0 | 10 | 10 | 10 | 10.5 | 9.45 | 0.03 |  | 200.36
301801 | Корпус пластиковый NEX5-C11600M IP30 16 мод. 1 ряд. навесной (R) | 2166.89 | 2166.89 | шт | Розничная | Склад |  | Шкафы и аксессуары | Корпуса пластиковые модульные IP30 | N(E)X | 1.2.10.2.1 |  | 0 | 0 | 0 | 0 | 10 | 10 | 10 | 10.5 | 9.45 | 0.03 |  | 200.36
301809 | Корпус пластиковый NEX5-C12000 IP30 20 мод. 1 ряд. встраиваемый (R) | 2708.48 | 2708.48 | шт | Розничная | Склад |  | Шкафы и аксессуары | Корпуса пластиковые модульные IP30 | N(E)X | 1.2.10.2.1 |  | 0 | 0 | 0 | 0 | 5 | 5 | 5 | 14.1 | 12.69 | 0.03 |  | 250.44
301800 | Корпус пластиковый NEX5-C12000M IP30 20 мод. 1 ряд. навесной (R) | 2708.48 | 2708.48 | шт | Розничная | Склад |  | Шкафы и аксессуары | Корпуса пластиковые модульные IP30 | N(E)X | 1.2.10.2.1 |  | 0 | 0 | 0 | 0 | 5 | 5 | 5 | 14.1 | 12.69 | 0.03 |  | 250.44
301808 | Корпус пластиковый NEX5-C12600 IP30 26 мод. 2 ряд. встраиваемый (R) | 3521.18 | 3521.18 | шт | Розничная | Под заказ |  | Шкафы и аксессуары | Корпуса пластиковые модульные IP30 | N(E)X | 1.2.10.2.1 |  | 0 | 0 | 0 | 0 | 250 | 250 | 250 | 798 | 718.25 | 1.5 |  | 325.58
301799 | Корпус пластиковый NEX5-C12600M IP30 26 мод. 2 ряд. навесной (R) | 3521.18 | 3521.18 | шт | Розничная | Под заказ |  | Шкафы и аксессуары | Корпуса пластиковые модульные IP30 | N(E)X | 1.2.10.2.1 |  | 0 | 0 | 0 | 0 | 250 | 250 | 250 | 798 | 718.25 | 1.5 |  | 325.58
301807 | Корпус пластиковый NEX5-C13200 IP30 32 мод. 2 ряд. встраиваемый (R) | 4333.67 | 4333.67 | шт | Розничная | Склад |  | Шкафы и аксессуары | Корпуса пластиковые модульные IP30 | N(E)X | 1.2.10.2.1 |  | 0 | 0 | 0 | 0 | 5 | 5 | 5 | 21.2 | 19.08 | 0.03 |  | 400.71
301798 | Корпус пластиковый NEX5-C13200M IP30 32 мод. 2 ряд. навесной (R) | 4333.67 | 4333.67 | шт | Розничная | Склад |  | Шкафы и аксессуары | Корпуса пластиковые модульные IP30 | N(E)X | 1.2.10.2.1 |  | 0 | 0 | 0 | 0 | 5 | 5 | 5 | 21.2 | 19.08 | 0.03 |  | 400.71
301806 | Корпус пластиковый NEX5-C14000 IP30 40 мод. 2 ряд. встраиваемый (R) | 5417.16 | 5417.16 | шт | Розничная | Под заказ |  | Шкафы и аксессуары | Корпуса пластиковые модульные IP30 | N(E)X | 1.2.10.2.1 |  | 0 | 0 | 0 | 0 | 250 | 250 | 250 | 1410 | 1269 | 1.5 |  | 500.89
301797 | Корпус пластиковый NEX5-C14000M IP30 40 мод. 2 ряд. навесной (R) | 5417.16 | 5417.16 | шт | Розничная | Под заказ |  | Шкафы и аксессуары | Корпуса пластиковые модульные IP30 | N(E)X | 1.2.10.2.1 |  | 0 | 0 | 0 | 0 | 250 | 250 | 250 | 1410 | 1269 | 1.5 |  | 500.89
216033 | модульный корпус пластиковый NX8-12 IP30 (R) | 2897.27 | 2897.27 | шт | Розничная | Под заказ |  | Шкафы и аксессуары | Корпуса пластиковые модульные IP30 | NX8 | 1.2.10.2.2 |  | 0 | 0 | 0 | 0 | 4 | 1 | 1 | 4.74 | 3.6 | 0.036068 | 6925808383329 | 267.89
216034 | модульный корпус пластиковый NX8-12-J IP30 (R) | 3437.7 | 3437.7 | шт | Розничная | Под заказ |  | Шкафы и аксессуары | Корпуса пластиковые модульные IP30 | NX8 | 1.2.10.2.2 |  | 0 | 0 | 0 | 0 | 4 | 1 | 1 | 8.86 | 7.72 | 0.036068 | 6925808383336 | 317.86
216035 | модульный корпус пластиковый NX8-15 IP30 (R) | 3115.14 | 3115.14 | шт | Розничная | Под заказ |  | Шкафы и аксессуары | Корпуса пластиковые модульные IP30 | NX8 | 1.2.10.2.2 |  | 0 | 0 | 0 | 0 | 3 | 1 | 1 | 4.01 | 3.04 | 0.030166 | 6925808383343 | 288.04
216036 | модульный корпус пластиковый NX8-15-J IP30 (R) | 3717.95 | 3717.95 | шт | Розничная | Под заказ |  | Шкафы и аксессуары | Корпуса пластиковые модульные IP30 | NX8 | 1.2.10.2.2 |  | 0 | 0 | 0 | 0 | 3 | 1 | 1 | 7.47 | 6.51 | 0.030166 | 6925808383350 | 343.78
216024 | модульный корпус пластиковый NX8-20 IP30 (R) | 3959.76 | 3959.76 | шт | Розничная | Под заказ |  | Шкафы и аксессуары | Корпуса пластиковые модульные IP30 | NX8 | 1.2.10.2.2 |  | 0 | 0 | 0 | 0 | 3 | 1 | 1 | 5.15 | 4 | 0.038194 | 6925808381707 | 366.14
216023 | модульный корпус пластиковый NX8-20-J IP30 (R) | 4550.81 | 4550.81 | шт | Розничная | Под заказ |  | Шкафы и аксессуары | Корпуса пластиковые модульные IP30 | NX8 | 1.2.10.2.2 |  | 0 | 0 | 0 | 0 | 3 | 1 | 1 | 9.41 | 8.25 | 0.038194 | 6925808381615 | 420.79
216037 | модульный корпус пластиковый NX8-24 IP30 (R) | 4327.58 | 4327.58 | шт | Розничная | Под заказ |  | Шкафы и аксессуары | Корпуса пластиковые модульные IP30 | NX8 | 1.2.10.2.2 |  | 0 | 0 | 0 | 0 | 2 | 1 | 1 | 3.79 | 2.93 | 0.03 | 6925808383367 | 400.15
216021 | модульный корпус пластиковый NX8-24-J IP30 (R) | 5079.69 | 5079.69 | шт | Розничная | Под заказ |  | Шкафы и аксессуары | Корпуса пластиковые модульные IP30 | NX8 | 1.2.10.2.2 |  | 0 | 0 | 0 | 0 | 2 | 1 | 1 | 6.96 | 6.1 | 0.03 | 6925808381608 | 469.69
216038 | модульный корпус пластиковый NX8-5 IP30 (R) | 1902.81 | 1902.81 | шт | Розничная | Под заказ |  | Шкафы и аксессуары | Корпуса пластиковые модульные IP30 | NX8 | 1.2.10.2.2 |  | 0 | 0 | 0 | 0 | 8 | 1 | 1 | 5.92 | 4.42 | 0.039 | 6925808383374 | 175.94
216039 | модульный корпус пластиковый NX8-5-J IP30 (R) | 2333.1 | 2333.1 | шт | Розничная | Под заказ |  | Шкафы и аксессуары | Корпуса пластиковые модульные IP30 | NX8 | 1.2.10.2.2 |  | 0 | 0 | 0 | 0 | 8 | 1 | 1 | 11.9 | 10.4 | 0.039 | 6925808383381 | 215.73
216040 | модульный корпус пластиковый NX8-8 IP30 (R) | 2322.18 | 2322.18 | шт | Розничная | Под заказ |  | Шкафы и аксессуары | Корпуса пластиковые модульные IP30 | NX8 | 1.2.10.2.2 |  | 0 | 0 | 0 | 0 | 4 | 1 | 1 | 3.54 | 2.61 | 0.028 | 6925808383398 | 214.72
216041 | модульный корпус пластиковый NX8-8-J IP30 (R) | 2648.94 | 2648.94 | шт | Розничная | Под заказ |  | Шкафы и аксессуары | Корпуса пластиковые модульные IP30 | NX8 | 1.2.10.2.2 |  | 0 | 0 | 0 | 0 | 4 | 1 | 1 | 6.94 | 6 | 0.028 | 6925808383404 | 244.93
640000 | Щит с монтажной панелью NXW5-100100/25 IP54 (R) | 39925.2 | 39925.2 | шт | Промышленная | Под заказ |  | Шкафы и аксессуары | Щиты металлические с монтажной панелью IP54 | NXW5 | 1.2.10.3.1 |  | 0 | 0 | 0 | 0 | 1 | 1 | 1 | 56 | 52.4 | 0.284 | 6925808384296 | 3691.65
640110 | Щит с монтажной панелью NXW5-100100/30 IP54 (R) | 41373.78 | 41373.78 | шт | Промышленная | Под заказ |  | Шкафы и аксессуары | Щиты металлические с монтажной панелью IP54 | NXW5 | 1.2.10.3.1 |  | 0 | 0 | 0 | 0 | 1 | 1 | 1 | 58.78 | 56 | 0.337 | 6925808384302 | 3825.59
640002 | Щит с монтажной панелью NXW5-10060/25 IP54 (R) | 27523.23 | 27523.23 | шт | Промышленная | Под заказ |  | Шкафы и аксессуары | Щиты металлические с монтажной панелью IP54 | NXW5 | 1.2.10.3.1 |  | 0 | 0 | 0 | 0 | 1 | 1 | 1 | 36.79 | 35 | 0.174 | 6925808384210 | 2544.91
640003 | Щит с монтажной панелью NXW5-10060/30 IP54 (R) | 34035.23 | 34035.23 | шт | Промышленная | Склад |  | Шкафы и аксессуары | Щиты металлические с монтажной панелью IP54 | NXW5 | 1.2.10.3.1 |  | 0 | 0 | 0 | 0 | 1 | 1 | 1 | 39.1 | 37 | 0.205 | 6925808384227 | 3147.04
640004 | Щит с монтажной панелью NXW5-10060/38 IP54 (R) | 30916.94 | 30916.94 | шт | Промышленная | Под заказ |  | Шкафы и аксессуары | Щиты металлические с монтажной панелью IP54 | NXW5 | 1.2.10.3.1 |  | 0 | 0 | 0 | 0 | 1 | 1 | 1 | 42.2 | 39.2 | 0.256 | 6925808384234 | 2858.71
640005 | Щит с монтажной панелью NXW5-10060/45 IP54 (R) | 38815.35 | 38815.35 | шт | Промышленная | Склад |  | Шкафы и аксессуары | Щиты металлические с монтажной панелью IP54 | NXW5 | 1.2.10.3.1 |  | 0 | 0 | 0 | 0 | 1 | 1 | 1 | 44.8 | 41.8 | 0.301 | 6925808384241 | 3589.03
640006 | Щит с монтажной панелью NXW5-10080/25 IP54 (R) | 34883.94 | 34883.94 | шт | Промышленная | Под заказ |  | Шкафы и аксессуары | Щиты металлические с монтажной панелью IP54 | NXW5 | 1.2.10.3.1 |  | 0 | 0 | 0 | 0 | 1 | 1 | 1 | 46.2 | 44 | 0.229 | 6925808384258 | 3225.51
640007 | Щит с монтажной панелью NXW5-10080/30 IP54 (R) | 41954.75 | 41954.75 | шт | Промышленная | Склад |  | Шкафы и аксессуары | Щиты металлические с монтажной панелью IP54 | NXW5 | 1.2.10.3.1 |  | 0 | 0 | 0 | 0 | 1 | 1 | 1 | 48.96 | 46.5 | 0.271 | 6925808384265 | 3879.31
640008 | Щит с монтажной панелью NXW5-10080/38 IP54 (R) | 37112.57 | 37112.57 | шт | Промышленная | Под заказ |  | Шкафы и аксессуары | Щиты металлические с монтажной панелью IP54 | NXW5 | 1.2.10.3.1 |  | 0 | 0 | 0 | 0 | 1 | 1 | 1 | 52.4 | 48.9 | 0.338 | 6925808384272 | 3431.58
640009 | Щит с монтажной панелью NXW5-10080/45 IP54 (R) | 46239.9 | 46239.9 | шт | Промышленная | Склад |  | Шкафы и аксессуары | Щиты металлические с монтажной панелью IP54 | NXW5 | 1.2.10.3.1 |  | 0 | 0 | 0 | 0 | 1 | 1 | 1 | 55.3 | 51.8 | 0.397 | 6925808384289 | 4275.53
640010 | Щит с монтажной панелью NXW5-120100/25 IP54 (R) | 46850.79 | 46850.79 | шт | Промышленная | Под заказ |  | Шкафы и аксессуары | Щиты металлические с монтажной панелью IP54 | NXW5 | 1.2.10.3.1 |  | 0 | 0 | 0 | 0 | 1 | 1 | 1 | 65 | 61 | 0.339 | 6925808384357 | 4332.02
640011 | Щит с монтажной панелью NXW5-120100/30 IP54 (R) | 56585.13 | 56585.13 | шт | Промышленная | Склад |  | Шкафы и аксессуары | Щиты металлические с монтажной панелью IP54 | NXW5 | 1.2.10.3.1 |  | 0 | 0 | 0 | 0 | 1 | 1 | 1 | 68.9 | 65.5 | 0.402 | 6925808384364 | 5232.1
640012 | Щит с монтажной панелью NXW5-12080/25 IP54 (R) | 39085.73 | 39085.73 | шт | Промышленная | Под заказ |  | Шкафы и аксессуары | Щиты металлические с монтажной панелью IP54 | NXW5 | 1.2.10.3.1 |  | 0 | 0 | 0 | 0 | 1 | 1 | 1 | 58.2 | 55 | 0.273 | 6925808384319 | 3614.03
640013 | Щит с монтажной панелью NXW5-12080/30 IP54 (R) | 47847.03 | 47847.03 | шт | Промышленная | Склад |  | Шкафы и аксессуары | Щиты металлические с монтажной панелью IP54 | NXW5 | 1.2.10.3.1 |  | 0 | 0 | 0 | 0 | 1 | 1 | 1 | 55.5 | 52.5 | 0.323 | 6925808384326 | 4424.14
640014 | Щит с монтажной панелью NXW5-12080/38 IP54 (R) | 45390.14 | 45390.14 | шт | Промышленная | Под заказ |  | Шкафы и аксессуары | Щиты металлические с монтажной панелью IP54 | NXW5 | 1.2.10.3.1 |  | 0 | 0 | 0 | 0 | 1 | 1 | 1 | 61 | 57.2 | 0.404 | 6925808384333 | 4196.96
640015 | Щит с монтажной панелью NXW5-12080/45 IP54 (R) | 51317.49 | 51317.49 | шт | Промышленная | Под заказ |  | Шкафы и аксессуары | Щиты металлические с монтажной панелью IP54 | NXW5 | 1.2.10.3.1 |  | 0 | 0 | 0 | 0 | 1 | 1 | 1 | 64.2 | 60.5 | 0.475 | 6925808384340 | 4745.03
640056 | Щит с монтажной панелью NXW5-2520/14 IP54 (R) | 4607.61 | 4607.61 | шт | Промышленная | Под заказ |  | Шкафы и аксессуары | Щиты металлические с монтажной панелью IP54 | NXW5 | 1.2.10.3.1 |  | 0 | 0 | 0 | 0 | 1 | 1 | 1 | 3.11 | 2.91 | 0.01 | 6925808384371 | 426.04
640016 | Щит с монтажной панелью NXW5-2520/15 IP54 (R) | 4152.75 | 4152.75 | шт | Промышленная | Склад |  | Шкафы и аксессуары | Щиты металлические с монтажной панелью IP54 | NXW5 | 1.2.10.3.1 |  | 0 | 0 | 0 | 0 | 1 | 1 | 1 | 3.2 | 3 | 0.011 | 6925808383817 | 383.98
640017 | Щит с монтажной панелью NXW5-3025/15 IP54 (R) | 5140.59 | 5140.59 | шт | Промышленная | Склад |  | Шкафы и аксессуары | Щиты металлические с монтажной панелью IP54 | NXW5 | 1.2.10.3.1 |  | 0 | 0 | 0 | 0 | 1 | 1 | 1 | 4.34 | 4 | 0.016 | 6925808383824 | 475.32
640018 | Щит с монтажной панелью NXW5-3025/20 IP54 (R) | 5818.89 | 5818.89 | шт | Промышленная | Склад |  | Шкафы и аксессуары | Щиты металлические с монтажной панелью IP54 | NXW5 | 1.2.10.3.1 |  | 0 | 0 | 0 | 0 | 1 | 1 | 1 | 5.25 | 5 | 0.02 | 6925808383831 | 538.04
640019 | Щит с монтажной панелью NXW5-3030/15 IP54 (R) | 5024.04 | 5024.04 | шт | Промышленная | Под заказ |  | Шкафы и аксессуары | Щиты металлические с монтажной панелью IP54 | NXW5 | 1.2.10.3.1 |  | 0 | 0 | 0 | 0 | 1 | 1 | 1 | 5.25 | 5 | 0.018 | 6925808383848 | 464.54
640020 | Щит с монтажной панелью NXW5-3030/20 IP54 (R) | 6478.61 | 6478.61 | шт | Промышленная | Склад |  | Шкафы и аксессуары | Щиты металлические с монтажной панелью IP54 | NXW5 | 1.2.10.3.1 |  | 0 | 0 | 0 | 0 | 1 | 1 | 1 | 5.8 | 5.5 | 0.024 | 6925808383855 | 599.04
640021 | Щит с монтажной панелью NXW5-3040/15 IP54 (R) | 6133.37 | 6133.37 | шт | Промышленная | Под заказ |  | Шкафы и аксессуары | Щиты металлические с монтажной панелью IP54 | NXW5 | 1.2.10.3.1 |  | 0 | 0 | 0 | 0 | 1 | 1 | 1 | 6.3 | 6 | 0.024 | 6925808383862 | 567.12
640022 | Щит с монтажной панелью NXW5-3040/20 IP54 (R) | 7739.03 | 7739.03 | шт | Промышленная | Склад |  | Шкафы и аксессуары | Щиты металлические с монтажной панелью IP54 | NXW5 | 1.2.10.3.1 |  | 0 | 0 | 0 | 0 | 1 | 1 | 1 | 7.04 | 6.5 | 0.031 | 6925808383879 | 715.58
640023 | Щит с монтажной панелью NXW5-4030/15 IP54 (R) | 7176.12 | 7176.12 | шт | Промышленная | Склад |  | Шкафы и аксессуары | Щиты металлические с монтажной панелью IP54 | NXW5 | 1.2.10.3.1 |  | 0 | 0 | 0 | 0 | 1 | 1 | 1 | 6.46 | 6 | 0.024 | 6925808383886 | 663.53
640024 | Щит с монтажной панелью NXW5-4030/20 IP54 (R) | 7739.03 | 7739.03 | шт | Промышленная | Склад |  | Шкафы и аксессуары | Щиты металлические с монтажной панелью IP54 | NXW5 | 1.2.10.3.1 |  | 0 | 0 | 0 | 0 | 1 | 1 | 1 | 7.06 | 6.5 | 0.031 | 6925808383893 | 715.58
640025 | Щит с монтажной панелью NXW5-4040/15 IP54 (R) | 8972.78 | 8972.78 | шт | Промышленная | Под заказ |  | Шкафы и аксессуары | Щиты металлические с монтажной панелью IP54 | NXW5 | 1.2.10.3.1 |  | 0 | 0 | 0 | 0 | 1 | 1 | 1 | 8.25 | 7.7 | 0.031 | 6925808383909 | 829.66
640026 | Щит с монтажной панелью NXW5-4040/20 IP54 (R) | 9662.73 | 9662.73 | шт | Промышленная | Склад |  | Шкафы и аксессуары | Щиты металлические с монтажной панелью IP54 | NXW5 | 1.2.10.3.1 |  | 0 | 0 | 0 | 0 | 1 | 1 | 1 | 8.85 | 8.5 | 0.04 | 6925808383916 | 893.46
640027 | Щит с монтажной панелью NXW5-4060/15 IP54 (R) | 10074.65 | 10074.65 | шт | Промышленная | Под заказ |  | Шкафы и аксессуары | Щиты металлические с монтажной панелью IP54 | NXW5 | 1.2.10.3.1 |  | 0 | 0 | 0 | 0 | 1 | 1 | 1 | 12.24 | 11.5 | 0.045 | 6925808383923 | 931.54
640028 | Щит с монтажной панелью NXW5-4060/20 IP54 (R) | 10695.83 | 10695.83 | шт | Промышленная | Под заказ |  | Шкафы и аксессуары | Щиты металлические с монтажной панелью IP54 | NXW5 | 1.2.10.3.1 |  | 0 | 0 | 0 | 0 | 1 | 1 | 1 | 13.34 | 12.5 | 0.059 | 6925808383930 | 988.98
640029 | Щит с монтажной панелью NXW5-4060/25 IP54 (R) | 11178.72 | 11178.72 | шт | Промышленная | Под заказ |  | Шкафы и аксессуары | Щиты металлические с монтажной панелью IP54 | NXW5 | 1.2.10.3.1 |  | 0 | 0 | 0 | 0 | 1 | 1 | 1 | 14.46 | 13.5 | 0.072 | 6925808383947 | 1033.63
640030 | Щит с монтажной панелью NXW5-5040/15 IP54 (R) | 10423.25 | 10423.25 | шт | Промышленная | Склад |  | Шкафы и аксессуары | Щиты металлические с монтажной панелью IP54 | NXW5 | 1.2.10.3.1 |  | 0 | 0 | 0 | 0 | 1 | 1 | 1 | 10.4 | 10 | 0.038 | 6925808383954 | 963.78
640031 | Щит с монтажной панелью NXW5-5040/20 IP54 (R) | 10971.98 | 10971.98 | шт | Промышленная | Склад |  | Шкафы и аксессуары | Щиты металлические с монтажной панелью IP54 | NXW5 | 1.2.10.3.1 |  | 0 | 0 | 0 | 0 | 1 | 1 | 1 | 11.77 | 11 | 0.049 | 6925808383961 | 1014.51
640032 | Щит с монтажной панелью NXW5-5040/25 IP54 (R) | 12074.58 | 12074.58 | шт | Промышленная | Склад |  | Шкафы и аксессуары | Щиты металлические с монтажной панелью IP54 | NXW5 | 1.2.10.3.1 |  | 0 | 0 | 0 | 0 | 1 | 1 | 1 | 12.35 | 11.5 | 0.061 | 6925808383978 | 1116.47
640033 | Щит с монтажной панелью NXW5-5050/15 IP54 (R) | 13579.34 | 13579.34 | шт | Промышленная | Под заказ |  | Шкафы и аксессуары | Щиты металлические с монтажной панелью IP54 | NXW5 | 1.2.10.3.1 |  | 0 | 0 | 0 | 0 | 1 | 1 | 1 | 12.5 | 11.8 | 0.047 | 6925808383985 | 1255.6
640034 | Щит с монтажной панелью NXW5-5050/20 IP54 (R) | 13128.15 | 13128.15 | шт | Промышленная | Склад |  | Шкафы и аксессуары | Щиты металлические с монтажной панелью IP54 | NXW5 | 1.2.10.3.1 |  | 0 | 0 | 0 | 0 | 1 | 1 | 1 | 13.5 | 12.8 | 0.061 | 6925808383992 | 1213.88
640035 | Щит с монтажной панелью NXW5-5050/25 IP54 (R) | 14266.67 | 14266.67 | шт | Промышленная | Склад |  | Шкафы и аксессуары | Щиты металлические с монтажной панелью IP54 | NXW5 | 1.2.10.3.1 |  | 0 | 0 | 0 | 0 | 1 | 1 | 1 | 16.6 | 16 | 0.075 | 6925808384005 | 1319.16
640036 | Щит с монтажной панелью NXW5-6040/15 IP54 (R) | 10074.65 | 10074.65 | шт | Промышленная | Под заказ |  | Шкафы и аксессуары | Щиты металлические с монтажной панелью IP54 | NXW5 | 1.2.10.3.1 |  | 0 | 0 | 0 | 0 | 1 | 1 | 1 | 12.24 | 11.5 | 0.045 | 6925808384012 | 931.54
640037 | Щит с монтажной панелью NXW5-6040/20 IP54 (R) | 12621.11 | 12621.11 | шт | Промышленная | Склад |  | Шкафы и аксессуары | Щиты металлические с монтажной панелью IP54 | NXW5 | 1.2.10.3.1 |  | 0 | 0 | 0 | 0 | 1 | 1 | 1 | 13.37 | 12.5 | 0.059 | 6925808384029 | 1167
640038 | Щит с монтажной панелью NXW5-6040/25 IP54 (R) | 11178.72 | 11178.72 | шт | Промышленная | Под заказ |  | Шкафы и аксессуары | Щиты металлические с монтажной панелью IP54 | NXW5 | 1.2.10.3.1 |  | 0 | 0 | 0 | 0 | 1 | 1 | 1 | 14.46 | 13.5 | 0.072 | 6925808384036 | 1033.63
640039 | Щит с монтажной панелью NXW5-6050/15 IP54 (R) | 12119.31 | 12119.31 | шт | Промышленная | Под заказ |  | Шкафы и аксессуары | Щиты металлические с монтажной панелью IP54 | NXW5 | 1.2.10.3.1 |  | 0 | 0 | 0 | 0 | 1 | 1 | 1 | 14.5 | 14 | 0.056 | 6925808384043 | 1120.6
640040 | Щит с монтажной панелью NXW5-6050/20 IP54 (R) | 14839.13 | 14839.13 | шт | Промышленная | Склад |  | Шкафы и аксессуары | Щиты металлические с монтажной панелью IP54 | NXW5 | 1.2.10.3.1 |  | 0 | 0 | 0 | 0 | 1 | 1 | 1 | 16.01 | 15 | 0.073 | 6925808384050 | 1372.09
640041 | Щит с монтажной панелью NXW5-6050/25 IP54 (R) | 15636.81 | 15636.81 | шт | Промышленная | Склад |  | Шкафы и аксессуары | Щиты металлические с монтажной панелью IP54 | NXW5 | 1.2.10.3.1 |  | 0 | 0 | 0 | 0 | 1 | 1 | 1 | 17.1 | 16 | 0.089 | 6925808384067 | 1445.84
640042 | Щит с монтажной панелью NXW5-6060/20 IP54 (R) | 14878.71 | 14878.71 | шт | Промышленная | Под заказ |  | Шкафы и аксессуары | Щиты металлические с монтажной панелью IP54 | NXW5 | 1.2.10.3.1 |  | 0 | 0 | 0 | 0 | 1 | 1 | 1 | 18.6 | 17.5 | 0.087 | 6925808384074 | 1375.75
640043 | Щит с монтажной панелью NXW5-6060/25 IP54 (R) | 18871.23 | 18871.23 | шт | Промышленная | Склад |  | Шкафы и аксессуары | Щиты металлические с монтажной панелью IP54 | NXW5 | 1.2.10.3.1 |  | 0 | 0 | 0 | 0 | 1 | 1 | 1 | 20.24 | 19 | 0.107 | 6925808384081 | 1744.91
640044 | Щит с монтажной панелью NXW5-6060/30 IP54 (R) | 16989 | 16989 | шт | Промышленная | Под заказ |  | Шкафы и аксессуары | Щиты металлические с монтажной панелью IP54 | NXW5 | 1.2.10.3.1 |  | 0 | 0 | 0 | 0 | 1 | 1 | 1 | 21.18 | 19.8 | 0.126 | 6925808384098 | 1570.87
640045 | Щит с монтажной панелью NXW5-7050/15 IP54 (R) | 16499.07 | 16499.07 | шт | Промышленная | Склад |  | Шкафы и аксессуары | Щиты металлические с монтажной панелью IP54 | NXW5 | 1.2.10.3.1 |  | 0 | 0 | 0 | 0 | 1 | 1 | 1 | 17.98 | 17 | 0.064 | 6925808384104 | 1525.57
640046 | Щит с монтажной панелью NXW5-7050/20 IP54 (R) | 17669.09 | 17669.09 | шт | Промышленная | Склад |  | Шкафы и аксессуары | Щиты металлические с монтажной панелью IP54 | NXW5 | 1.2.10.3.1 |  | 0 | 0 | 0 | 0 | 1 | 1 | 1 | 21.6 | 20.5 | 0.084 | 6925808384111 | 1633.76
640047 | Щит с монтажной панелью NXW5-7050/25 IP54 (R) | 15558.59 | 15558.59 | шт | Промышленная | Под заказ |  | Шкафы и аксессуары | Щиты металлические с монтажной панелью IP54 | NXW5 | 1.2.10.3.1 |  | 0 | 0 | 0 | 0 | 1 | 1 | 1 | 22.8 | 21.5 | 0.103 | 6925808384128 | 1438.61
640048 | Щит с монтажной панелью NXW5-7050/30 IP54 (R) | 19355.91 | 19355.91 | шт | Промышленная | Склад |  | Шкафы и аксессуары | Щиты металлические с монтажной панелью IP54 | NXW5 | 1.2.10.3.1 |  | 0 | 0 | 0 | 0 | 1 | 1 | 1 | 23.86 | 22.5 | 0.122 | 6925808384135 | 1789.73
640049 | Щит с монтажной панелью NXW5-8060/20 IP54 (R) | 21330.12 | 21330.12 | шт | Промышленная | Под заказ |  | Шкафы и аксессуары | Щиты металлические с монтажной панелью IP54 | NXW5 | 1.2.10.3.1 |  | 0 | 0 | 0 | 0 | 1 | 1 | 1 | 28.91 | 27.5 | 0.114 | 6925808384142 | 1972.27
640050 | Щит с монтажной панелью NXW5-8060/25 IP54 (R) | 25505.03 | 25505.03 | шт | Промышленная | Склад |  | Шкафы и аксессуары | Щиты металлические с монтажной панелью IP54 | NXW5 | 1.2.10.3.1 |  | 0 | 0 | 0 | 0 | 1 | 1 | 1 | 30.57 | 29 | 0.139 | 6925808384159 | 2358.3
640051 | Щит с монтажной панелью NXW5-8060/30 IP54 (R) | 26769.33 | 26769.33 | шт | Промышленная | Склад |  | Шкафы и аксессуары | Щиты металлические с монтажной панелью IP54 | NXW5 | 1.2.10.3.1 |  | 0 | 0 | 0 | 0 | 1 | 1 | 1 | 32.17 | 30.5 | 0.165 | 6925808384166 | 2475.2
640052 | Щит с монтажной панелью NXW5-8060/38 IP54 (R) | 24761.73 | 24761.73 | шт | Промышленная | Под заказ |  | Шкафы и аксессуары | Щиты металлические с монтажной панелью IP54 | NXW5 | 1.2.10.3.1 |  | 0 | 0 | 0 | 0 | 1 | 1 | 1 | 32.38 | 30.45 | 0.208 | 6925808384173 | 2289.57
640053 | Щит с монтажной панелью NXW5-8080/20 IP54 (R) | 30095.42 | 30095.42 | шт | Промышленная | Склад |  | Шкафы и аксессуары | Щиты металлические с монтажной панелью IP54 | NXW5 | 1.2.10.3.1 |  | 0 | 0 | 0 | 0 | 1 | 1 | 1 | 36.68 | 35 | 0.15 | 6925808384180 | 2782.75
640054 | Щит с монтажной панелью NXW5-8080/25 IP54 (R) | 27072.68 | 27072.68 | шт | Промышленная | Под заказ |  | Шкафы и аксессуары | Щиты металлические с монтажной панелью IP54 | NXW5 | 1.2.10.3.1 |  | 0 | 0 | 0 | 0 | 1 | 1 | 1 | 37.45 | 35.6 | 0.185 | 6925808384197 | 2503.25
640055 | Щит с монтажной панелью NXW5-8080/30 IP54 (R) | 33897.05 | 33897.05 | шт | Промышленная | Склад |  | Шкафы и аксессуары | Щиты металлические с монтажной панелью IP54 | NXW5 | 1.2.10.3.1 |  | 0 | 0 | 0 | 0 | 1 | 1 | 1 | 40.4 | 38.5 | 0.218 | 6925808384203 | 3134.26
8830007 | Держатель с фиксатором D16 мм | 9.24 | 9.24 | шт | Розничная | Под заказ |  | Шкафы и аксессуары | Труба гофрированная Аксессуары | Держатель с фиксатором | 1.2.10.6.1 |  | 0 | 0 | 0 | 0 | 100 | 100 | 100 | 2.7 | 2.3 | 0.02 |  | 0.85
8830008 | Держатель с фиксатором D20 мм | 9.66 | 9.66 | шт | Розничная | Под заказ |  | Шкафы и аксессуары | Труба гофрированная Аксессуары | Держатель с фиксатором | 1.2.10.6.1 |  | 0 | 0 | 0 | 0 | 100 | 100 | 100 | 3.45 | 3.05 | 0.03 |  | 0.89
8830009 | Держатель с фиксатором D25 мм | 11.24 | 11.24 | шт | Розничная | Под заказ |  | Шкафы и аксессуары | Труба гофрированная Аксессуары | Держатель с фиксатором | 1.2.10.6.1 |  | 0 | 0 | 0 | 0 | 50 | 50 | 50 | 2.2 | 1.8 | 0.02 |  | 1.04
8830010 | Держатель с фиксатором D32 мм | 17.85 | 17.85 | шт | Розничная | Под заказ |  | Шкафы и аксессуары | Труба гофрированная Аксессуары | Держатель с фиксатором | 1.2.10.6.1 |  | 0 | 0 | 0 | 0 | 40 | 40 | 40 | 2.1 | 1.7 | 0.02 |  | 1.65
8830001 | Держатель-клипса с защелкой D16мм | 3.15 | 3.15 | шт | Розничная | Под заказ |  | Шкафы и аксессуары | Труба гофрированная Аксессуары | Держатель-клипса | 1.2.10.6.2 |  | 0 | 0 | 0 | 0 | 100 | 100 | 100 | 2.9 | 2.5 | 0.02 |  | 0.29
8830002 | Держатель-клипса с защелкой D20мм | 3.15 | 3.15 | шт | Розничная | Под заказ |  | Шкафы и аксессуары | Труба гофрированная Аксессуары | Держатель-клипса | 1.2.10.6.2 |  | 0 | 0 | 0 | 0 | 100 | 100 | 100 | 3.4 | 3 | 0.02 |  | 0.29
8830003 | Держатель-клипса с защелкой D25мм | 4.73 | 4.73 | шт | Розничная | Под заказ |  | Шкафы и аксессуары | Труба гофрированная Аксессуары | Держатель-клипса | 1.2.10.6.2 |  | 0 | 0 | 0 | 0 | 90 | 90 | 90 | 3.15 | 2.75 | 0.02 |  | 0.44
8830004 | Держатель-клипса с защелкой D32мм | 7.88 | 7.88 | шт | Розничная | Под заказ |  | Шкафы и аксессуары | Труба гофрированная Аксессуары | Держатель-клипса | 1.2.10.6.2 |  | 0 | 0 | 0 | 0 | 40 | 40 | 40 | 2.6 | 2.2 | 0.02 |  | 0.73
8830005 | Держатель-клипса с защелкой D40мм | 13.76 | 13.76 | шт | Розничная | Под заказ |  | Шкафы и аксессуары | Труба гофрированная Аксессуары | Держатель-клипса | 1.2.10.6.2 |  | 0 | 0 | 0 | 0 | 30 | 30 | 30 | 2.7 | 2.3 | 0.02 |  | 1.27
8830006 | Держатель-клипса с защелкой D50мм | 20.48 | 20.48 | шт | Розничная | Под заказ |  | Шкафы и аксессуары | Труба гофрированная Аксессуары | Держатель-клипса | 1.2.10.6.2 |  | 0 | 0 | 0 | 0 | 20 | 20 | 20 | 2.5 | 2.1 | 0.02 |  | 1.89
8830021 | Муфта соединительная труба-труба с ограничителем степень защиты IP40, D16мм | 6.83 | 6.83 | шт | Розничная | Под заказ |  | Шкафы и аксессуары | Труба гофрированная Аксессуары | Муфта соединительная | 1.2.10.6.3 |  | 0 | 0 | 0 | 0 | 100 | 100 | 100 | 8.375 | 7.975 | 0.07 |  | 0.63
8830023 | Муфта соединительная труба-труба с ограничителем степень защиты IP40, D25мм | 11.24 | 11.24 | шт | Розничная | Под заказ |  | Шкафы и аксессуары | Труба гофрированная Аксессуары | Муфта соединительная | 1.2.10.6.3 |  | 0 | 0 | 0 | 0 | 50 | 50 | 50 | 6.015 | 5.62 | 0.07 |  | 1.04
8830022 | Муфта соединительная труба-труба с ограничителем степень защиты IP40, D20мм | 7.77 | 7.77 | шт | Розничная | Под заказ |  | Шкафы и аксессуары | Труба гофрированная Аксессуары | Муфта соединительная | 1.2.10.6.3 |  | 0 | 0 | 0 | 0 | 100 | 100 | 100 | 7.9 | 7.5 | 0.07 |  | 0.72
8830024 | Муфта соединительная труба-труба с ограничителем степень защиты IP40, D32мм | 17.33 | 17.33 | шт | Розничная | Под заказ |  | Шкафы и аксессуары | Труба гофрированная Аксессуары | Муфта соединительная | 1.2.10.6.3 |  | 0 | 0 | 0 | 0 | 25 | 25 | 25 | 5.35 | 4.95 | 0.07 |  | 1.6
8830017 | Поворот на 90° разъемный D16 мм | 22.58 | 22.58 | шт | Розничная | Под заказ |  | Шкафы и аксессуары | Труба гофрированная Аксессуары | Поворот | 1.2.10.6.4 |  | 0 | 0 | 0 | 0 | 40 | 40 | 40 | 13.46 | 13.06 | 0.07 |  | 2.09
8830018 | Поворот на 90° разъемный D20мм | 25.31 | 25.31 | шт | Розничная | Под заказ |  | Шкафы и аксессуары | Труба гофрированная Аксессуары | Поворот | 1.2.10.6.4 |  | 0 | 0 | 0 | 0 | 25 | 25 | 25 | 11.155 | 10.76 | 0.07 |  | 2.34
8830019 | Поворот на 90° разъемный D25мм | 31.08 | 31.08 | шт | Розничная | Под заказ |  | Шкафы и аксессуары | Труба гофрированная Аксессуары | Поворот | 1.2.10.6.4 |  | 0 | 0 | 0 | 0 | 15 | 15 | 15 | 9.175 | 8.775 | 0.07 |  | 2.87
8830020 | Поворот на 90° разъемный D32мм | 31.71 | 31.71 | шт | Розничная | Под заказ |  | Шкафы и аксессуары | Труба гофрированная Аксессуары | Поворот | 1.2.10.6.4 |  | 0 | 0 | 0 | 0 | 10 | 10 | 10 | 8.27 | 7.87 | 0.07 |  | 2.93
8830025 | Тройник разъемный D 16 мм | 22.47 | 22.47 | шт | Розничная | Под заказ |  | Шкафы и аксессуары | Труба гофрированная Аксессуары | Тройник | 1.2.10.6.5 |  | 0 | 0 | 0 | 0 | 10 | 10 | 10 | 3 | 2.6 | 0.02 |  | 2.08
8830026 | Тройник разъемный D 20 мм | 29.09 | 29.09 | шт | Розничная | Под заказ |  | Шкафы и аксессуары | Труба гофрированная Аксессуары | Тройник | 1.2.10.6.5 |  | 0 | 0 | 0 | 0 | 10 | 10 | 10 | 3.8 | 3.4 | 0.02 |  | 2.69
8830027 | Тройник разъемный D 25 мм | 27.83 | 27.83 | шт | Розничная | Под заказ |  | Шкафы и аксессуары | Труба гофрированная Аксессуары | Тройник | 1.2.10.6.5 |  | 0 | 0 | 0 | 0 | 10 | 10 | 10 | 3.55 | 3.15 | 0.02 |  | 2.57
8830028 | Тройник разъемный D 32 мм | 39.17 | 39.17 | шт | Розничная | Под заказ |  | Шкафы и аксессуары | Труба гофрированная Аксессуары | Тройник | 1.2.10.6.5 |  | 0 | 0 | 0 | 0 | 10 | 10 | 10 | 2.55 | 2.15 | 0.02 |  | 3.62